## price - top
Товар отгружается транспортными коробками Условия поставки - Самовывоз При иногородних отгрузках Продавец доставляет груз до терминала транспортной компании в г.Москве
Метка | Артикул основной | Артикул доп. | Наименование русский язык | Наименование английский язык
TOP | Needles BERPU (НДС = 0%)
Blood collection needle
топ позиция | B11838 | B018G | Игла одноразовая стерильная для взятия крови Rustech. Игла двусторонняя, 1,2х38мм (18G 1 1/2"). В уп./100 шт.
топ позиция | B12038 | B020G | Игла одноразовая стерильная для взятия крови Rustech. Игла двусторонняя, 0,9х38мм (20G 1 1/2"). В уп./100 шт.
топ позиция | B12138 | B021G | Игла одноразовая стерильная для взятия крови Rustech. Игла двусторонняя, 0,8х38мм (21G 1 1/2"). В уп./100 шт.
топ позиция | B12238 | B022G | Игла одноразовая стерильная для взятия крови Rustech. Игла двусторонняя, 0,7х38мм (22G 1 1/2"). В уп./100 шт.
Multifly needle + Luer adapter катетер 19 см
топ позиция | B9211919 | BS021G.019 | Игла одноразовая стерильная для взятия крови Rustech. Игла-"бабочка" с луэр-адаптером 0,8х19мм (21Gх3/4''), катетер 19 см.
топ позиция | B9221919 | BS022G.019 | Игла одноразовая стерильная для взятия крови Rustech. Игла-"бабочка" с луэр-адаптером 0,7х19мм (22Gх3/4''), катетер 19 см.
топ позиция | B9231919 | BS023G.019 | Игла одноразовая стерильная для взятия крови Rustech. Игла-"бабочка" с луэр-адаптером 0,6х19мм (23Gх3/4''), катетер 19 см.
Multifly needle + Luer adapter катетер 30 см
топ позиция | B9231930 | BS023G.030 | Игла одноразовая стерильная для взятия крови Rustech. Игла-"бабочка" с луэр-адаптером 0,6х19мм (23Gх3/4''), катетер 30 см.
Flashback blood collection needle
топ позиция | B22138 | B021GFB | Игла одноразовая стерильная для взятия крови Rustech. Игла двусторонняя с визуальной камерой 21Gх1 1/2" (0,8х38мм).
топ позиция | B22238 | B022GFB | Игла одноразовая стерильная для взятия крови Rustech. Игла двусторонняя с визуальной камерой 22Gх1 1/2" (0,7х38мм).
топ позиция | B22125 | BN21GFB | Игла одноразовая стерильная для взятия крови Rustech. Игла двусторонняя с визуальной камерой 21Gх1" (0,8х25мм).
топ позиция | B22225 | BN22GFB | Игла одноразовая стерильная для взятия крови Rustech. Игла двусторонняя с визуальной камерой 22Gх1" (0,7х25мм).
TOP | Blood collection tubes
Serum (Clot Activator) Tube
топ позиция | GD040CA | VT040CA | Устройства для забора крови RusTech. Пробирки вакуумные с коагулянтом активатором свертывания. 4 мл, 13х75 мм. В уп./100 шт. | Red cap, Clot Activator, 13*75mm, 4ml
топ позиция | GD060CA | VT060CA | Устройства для забора крови RusTech. Пробирки вакуумные с коагулянтом активатором свертывания. 6 мл, 13х100 мм. В уп./100 шт. | Red cap, Clot Activator, 13*100mm, 6ml
топ позиция | GD070CA | VT070CA | Устройства для забора крови RusTech. Пробирки вакуумные с коагулянтом активатором свертывания. 7 мл, 13х100 мм, уп./100 шт | Red cap, Clot Activator, 13*100mm, 7ml
топ позиция | GD090CA | VT090CA | Устройства для забора крови RusTech. Пробирки вакуумные с коагулянтом активатором свертывания, 9 мл, 16х100 мм, уп./100 шт | Red cap, Clot Activator, 16*100mm, 9ml
топ позиция | GD0100CA | VT0100CA | Устройства для забора крови RusTech. Пробирки вакуумные с коагулянтом активатором свертывания. 10 мл, 16х100 мм. В уп./100 шт. | Red cap, Clot Activator, 16*100mm, 10ml
Serum (Gel & Clot Activator) Tube
топ позиция | GD035SGC | VT035SGC | Устройства для забора крови RusTech. Пробирки вакуумные с коагулянтом активатором свертывания и разделительным гелем. 3.5 мл, 13х75 мм. В уп./100 шт. | Yellow cap, Separate Gel+Clot Activator, 13*75mm, 3.5ml
топ позиция | GD040SGC | VT040SGC | Устройства для забора крови RusTech. Пробирки вакуумные с коагулянтом активатором свертывания и разделительным гелем. 4 мл, 13х75 мм. В уп./100 шт. | Yellow cap, Separate Gel+Clot Activator, 13*75mm, 4ml
топ позиция | GD050SGC | VT050SGC | Устройства для забора крови RusTech. Пробирки вакуумные с коагулянтом активатором свертывания и разделительным гелем. 5 мл, 13х100 мм. В уп./100 шт. | Yellow cap, Separate Gel+Clot Activator, 13*100mm, 5ml
топ позиция | GD060SGC | VT060SGC | Устройства для забора крови RusTech. Пробирки вакуумные с коагулянтом активатором свертывания и разделительным гелем. 6 мл, 13х100 мм. В уп./100 шт. | Yellow cap, Separate Gel+Clot Activator, 13*100mm, 6ml
топ позиция | GD080SGC | VT080SGC | Устройства для забора крови RusTech. Пробирки вакуумные с коагулянтом активатором свертывания и разделительным гелем. 8 мл, 16х100 мм. В уп./100 шт. | Yellow cap, Separate Gel+Clot Activator, 16*100mm, 8ml
топ позиция | GD085SGC | VT085SGC | Устройства для забора крови RusTech. Пробирки вакуумные с коагулянтом активатором свертывания и разделительным гелем. 8.5 мл, 16х100 мм. В уп./100 шт. | Yellow cap, Separate Gel+Clot Activator, 16*100mm, 8.5ml
Heparin Tube
топ позиция | GD040LH | VT040LH | Устройства для забора крови RusTech. Пробирки вакуумные с антикоагулянтом литий гепарин. 4 мл, 13х75 мм. В уп./100 шт. | Green cap, Heparin Lithium, 13*75mm, 4ml
топ позиция | GD060LH | VT060LH | Устройства для забора крови RusTech. Пробирки вакуумные с антикоагулянтом литий гепарин. 6 мл, 13х100 мм. В уп./100 шт. | Green cap, Heparin Lithium, 13*100mm, 6ml
EDTA Tube
топ позиция | GD020EK | VT020EK | Устройства для забора крови RusTech. Пробирки вакуумные с антикоагулянтом К3 ЭДТА. 2 мл, 13х75 мм. В уп./100 шт. | Purple cap, EDTA K3, 13*75mm, 2ml
топ позиция | GD030EK | VT030EK | Устройства для забора крови RusTech. Пробирки вакуумные с антикоагулянтом К3 ЭДТА. 3 мл, 13х75 мм, уп./100шт. | Purple cap, EDTA K3, 13*75mm, 3ml
топ позиция | GD040EK | VT040EK | Устройства для забора крови RusTech. Пробирки вакуумные с антикоагулянтом К3 ЭДТА. 4 мл, 13х75 мм. В уп./100 шт. | Purple cap, EDTA K3, 13*75mm, 4ml
топ позиция | GD060EK | VT060EK | Устройства для забора крови RusTech. Пробирки вакуумные с антикоагулянтом К3 ЭДТА. 6 мл, 13х100 мм. В уп./100 шт. | Purple cap, EDTA K3, 13*100mm, 6ml
топ позиция | GD090EK | VT090EK | Устройства для забора крови RusTech. Пробирки вакуумные с антикоагулянтом К3 ЭДТА. 9 мл, 16х100 мм. В уп./100 шт. | Purple cap, EDTA K3, 16*100mm, 9ml
топ позиция | GD020EK2 | VT020EK2 | Устройства для забора крови RusTech. Пробирки вакуумные с антикоагулянтом К2 ЭДТА. 2 мл, 13х75 мм. В уп./100 шт. | Purple cap, EDTA K2, 13*75mm, 2ml
топ позиция | GD040EK2 | VT040EK2 | Устройства для забора крови RusTech. Пробирки вакуумные с антикоагулянтом К2 ЭДТА. 4 мл, 13х75 мм. В уп./100 шт. | Purple cap, EDTA K2, 13*75mm, 4ml
Coagulation Tube
топ позиция | GD018SC2 | VT018SC2 | Устройства для забора крови RusTech. Пробирки вакуумные с антикоагулянтом цитратом натрия. 1.8 мл, 13х75 мм, цитрат натрия 3.2%. В уп./100 шт. | Blue cap, Coagulation, 3.2% Sodium citrate 13*75mm, 1.8ml
топ позиция | GD027SC2 | VT027SC2 | Устройства для забора крови RusTech. Пробирки вакуумные с антикоагулянтом цитратом натрия. 2.7 мл, 13х75 мм, цитрат натрия 3.2%. В уп./100 шт. | Blue cap, Coagulation, 3.2% Sodium citrate 13*75mm, 2.7ml
топ позиция | GD036SC2 | VT036SC2 | Устройства для забора крови RusTech. Пробирки вакуумные с антикоагулянтом цитратом натрия. 3.6 мл, 13х75 мм, цитрат натрия 3.2%. В уп./100 шт. | Blue cap, Coagulation, 3.2% Sodium citrate 13*75mm, 3.6ml
топ позиция | GD045SC2 | VT045SC2 | Устройства для забора крови RusTech. Пробирки вакуумные с антикоагулянтом цитратом натрия. 4.5 мл, 13х75 мм, цитрат натрия 3.2%. В уп./100 шт. | Blue cap, Coagulation, 3.2% Sodium citrate 13*75mm, 4.5ml
топ позиция | GD050SC2 | VT050SC2 | Устройства для забора крови RusTech. Пробирки вакуумные с антикоагулянтом цитратом натрия. 4.5 мл, 13х100 мм, цитрат натрия 3.2%. В уп./100 шт. | Blue cap, Coagulation, 3.2% Sodium citrate 13*100mm, 4.5ml
топ позиция | GD018SC | VT018SC | Устройства для забора крови RusTech. Пробирки вакуумные с антикоагулянтом цитратом натрия. 1.8 мл, 13х75 мм, цитрат натрия 3.8%. В уп./100 шт. | Blue cap, Coagulation, 3.8% Sodium citrate 13*75mm, 1.8ml
топ позиция | GD027SC | VT027SC | Устройства для забора крови RusTech. Пробирки вакуумные с антикоагулянтом цитратом натрия. 2.7 мл, 13х75 мм, цитрат натрия 3.8%. В уп./100 шт. | Blue cap, Coagulation, 3.8% Sodium citrate 13*75mm, 2.7ml
топ позиция | GD036SC | VT036SC | Устройства для забора крови RusTech. Пробирки вакуумные с антикоагулянтом цитратом натрия. 3.6 мл, 13х75 мм, цитрат натрия 3.8%. В уп./100 шт. | Blue cap, Coagulation, 3.8% Sodium citrate 13*75mm, 3.6ml
топ позиция | GD045SC | VT045SC | Устройства для забора крови RusTech. Пробирки вакуумные с антикоагулянтом цитратом натрия. 4.5 мл, 13х75 мм, цитрат натрия 3.8%. В уп./100 шт. | Blue cap, Coagulation, 3.8% Sodium citrate 13*75mm, 4.5ml
топ позиция | RT3845 |  | Устройства для забора крови RusTech. Пробирки вакуумные с антикоагулянтом цитратом натрия. 4.5 мл, 13х100 мм, цитрат натрия 3.8%. В уп./100 шт. | Пробирки вакуумные RusTech с антикоагулянтом цитратом натрия. 4.5 мл, 13х100 мм, цитрат натрия 3.8%. В уп./100 шт.
ESR Tube
топ позиция | GD016ESR | VT016ESR | Устройства для забора крови RusTech. Пробирки вакуумные с антикоагулянтом цитратом натрия. Для СОЭ. 1.6 мл, 8х120 мм. В уп./100 шт. | Rubber stopper, ESR Tube, 8*120mm, 1.6ml
топ позиция | GD0128ESR | VT0128ESR | Устройства для забора крови RusTech. Пробирки вакуумные с антикоагулянтом цитратом натрия. Для СОЭ. 1.28 мл, 8х120 мм. В уп./100 шт. | Rubber stopper, ESR Tube, 8*120mm, 1.28ml
Glucose Tube
топ позиция | GD020SP | VT020SP | Устройства для забора крови RusTech. Пробирки вакуумные с ингибитором гликолиза фторидом натрия. 2 мл, 13х75 мм, калия оксалат и натрия фторид. В уп./100 шт. | Gray cap, Sodium Fluoride+Potassium Oxalate, 13*75mm, 2ml
топ позиция | GD040SP | VT040SP | Устройства для забора крови RusTech. Пробирки вакуумные с ингибитором гликолиза фторидом натрия 4 мл, 13х75 мм, калия оксалат и натрия фторид. В уп./100 шт. | Gray cap, Sodium Fluoride+Potassium Oxalate, 13*75mm, 4ml
Serum (Plain) Tube
топ позиция | GD060A | VT060A | Устройства для забора крови RusTech. Пробирки вакуумные без наполнителя. 6 мл, 13х100 мм. В уп./100 шт. | Red cap, Plain, 13*100mm, 6ml
топ позиция | GD090A | VT090A | Устройства для забора крови RusTech. Пробирки вакуумные без наполнителя. 9 мл, 16х100 мм. В уп./100 шт. | Red cap, Plain, 16*100mm, 9ml
Capillary Blood Collection Tube
топ позиция | GDC002EK | VTC002EK | Устройства для забора крови RusTech. Микропробирки с антикоагулянтом К3 ЭДТА. 200 мкл, с капилляром. В уп./100 шт. | Capillary Blood Collection tube, EDTA K3, 0.2ml
Specimen Containers
Urine Specimen Collection
топ позиция | GD0105UA |  | Пробирка вакуумная RusTech 10,5 мл, 16х100 мм, уп./100 шт | Vacuum Urine Tube, Yellow cap No Additive, 16*100mm, 10.5ml
топ позиция | GD0105UB |  | Пробирка вакуумная для забора мочи RusTech 10.5 мл, с борной кислотой, 16х100 мм, уп./100 шт. | Vacuum Urine Tube, Yellow cap Boric Acid, 16*100mm, 10.5ml
TOP | Transport Swabs
топ позиция | G1022 |  | Изделия медицинские лабораторные одноразовые RUSTECH для взятия, хранения, транспортировки и исследования биоматериалов. Тупфер для взятия мазков на исследование биоматериала в пробирке. Пробирка 12х160 мм; зонд-тампон дерево/хлопок. В уп./150 шт. | 13*150mm, Tube With Swab, Wooden stick
топ позиция | G1022-1 |  | Изделия медицинские лабораторные одноразовые RUSTECH для взятия, хранения, транспортировки и исследования биоматериалов. Тупфер для взятия мазков на исследование биоматериала в пробирке. Пробирка 13х160 мм; аппликатор пластик/вискоза. Инд.уп. В уп./150 шт. | 13*150mm, Tube With Swab, Plastic stick
топ позиция | G10261C |  | Изделия медицинские лабораторные одноразовые RUSTECH для взятия, хранения, транспортировки и исследования биоматериалов. Тупфер для взятия мазков на исследование биоматериала с транспортной средой Amies без угля. Пробирка 12х144 мм; аппликатор пластик/вискоза. В уп./50 шт. | Transport Swab with medium (Amies)
топ позиция | G10262C |  | Изделия медицинские лабораторные одноразовые RUSTECH для взятия, хранения, транспортировки и исследования биоматериалов. Тупфер для взятия мазков на исследование биоматериала с транспортной средой Amies с углем. Пробирка 12х144 мм; аппликатор пластик/вискоза. В уп./50 шт. | Transport Swab with medium (Amies with charcoal)
Petri Dishes & Loops
топ позиция | K1020.010 |  | Изделия медицинские полимерные в отдельных упаковках. Петли микробиологические. ПП, 10 µl, стерильные, групповая уп. В уп./10 шт. | 10ul Sampling Loop
топ позиция | K1021.010 |  | Петли микробиологические. ПП, 1 µl, стерильные, групповая уп. В уп./10 шт. | 1ul Sampling Loop
Centrifuge tubes
топ позиция | D1003 |  | Изделия медицинские лабораторные одноразовые RUSTECH для взятия, хранения, транспортировки и исследования биоматериалов. Пробирка коническая 15 мл, 120х17 мм, с градуировкой, завинчивающаяся крышка, стерильная, ПП, уп./50 шт. | Пробирка коническая 15 мл, 120х17 мм, с градуировкой, завинчивающаяся крышка, стерильная, ПП, уп./50 шт.
топ позиция | D1009 |  | Изделия медицинские лабораторные одноразовые RUSTECH для взятия, хранения, транспортировки и исследования биоматериалов. Микропробирки. ПП, 2 мл, 10х41 мм, круглодонные, градуировка, крышка на петле. В уп./500 шт. | 2ml tube with graduation linked transparent cap
топ позиция | D1010 |  | Изделия медицинские лабораторные одноразовые RUSTECH для взятия, хранения, транспортировки и исследования биоматериалов. Микропробирки. ПП, 1.5 мл, 10х50 мм, конические, градуировка, место для записи, крышка на петле. В уп./500 шт. | 1.5ml conical tube with graduation linked transparent cap
топ позиция | D1003BWi |  | Пробирка коническая ПП, 15 мл, 120х17 мм, белая градуировка, завинч. синяя крышка, стерильная, уп./50 шт. | 15ml conical tube with white graduation blue cap, in racks
Pipette tips & Boxes
топ позиция | E1016 |  | Изделия медицинские лабораторные одноразовые RUSTECH для взятия, хранения, транспортировки и исследования биоматериалов. Наконечники для пипеток. 250 мкл, нейтральные, без фильтра, тип Biohit/Finnpipette. В уп./1000 шт. | 10-250ul ø 6*52mm fit for Finland
Culture plate & pipettes
топ позиция | F1003-U |  | Планшеты, 96-луночные, круглодонные, с крышкой, ПС | 96 wells plate ("U" bottom)
топ позиция | F1015 |  | Изделия медицинские лабораторные одноразовые RUSTECH для взятия, хранения, транспортировки и исследования биоматериалов. Пипетки. Тип: пастеровская. ПЭ, 1 мл, с градуировкой. В уп./250 шт. | 1ml Transfer pipette (Graduation)
топ позиция | F1016 |  | Изделия медицинские лабораторные одноразовые RUSTECH для взятия, хранения, транспортировки и исследования биоматериалов. Тип: пастеровские. Пипетки. ПЭ, 3 мл, с градуировкой. В уп./250 шт. | 3ml Transfer pipette (Graduation)
Test tubes & Stoppers
топ позиция | G1020N |  | Изделия медицинские лабораторные одноразовые RUSTECH для взятия, хранения, транспортировки и исследования биоматериалов. Пробирки. ПС, 5 мл, 13х75 мм, круглодонные. В уп./400 шт. | Пробирки. ПС, 5 мл, 13х75 мм, круглодонные. В уп./400 шт.
топ позиция | H1014-2 |  | Изделия медицинские лабораторные одноразовые RUSTECH для взятия, хранения, транспортировки и исследования биоматериалов. Пробки к пробиркам ПЭ, зеленые d 13 мм. | 13mm Tube Stopper, color green
Racks
топ позиция | H1018.001 |  | Штатив пластиковый на 50 отверстий для пробирок D 10-18 мм, оранжевый, АБС-пластик | Штатив для пробирок Ø 10-18 мм, оранжевый.
топ позиция | H1018.002 |  | Штатив пластиковый на 50 отверстий для пробирок D 10-18 мм, голубой, АБС-пластик | Штатив для пробирок Ø 10-18 мм, голубой.
TOP | Specimen Containers + POLIEFIR
топ позиция | К1004-M.010 |  | К1004-M.010 Чашка Петри 90x16 мм, с вентиляционной крышкой, стерильная, ПС, уп./10 шт.
топ позиция | K1004-M.020 |  | K1004-M.020 Чашка Петри 90x16 мм, с вентиляционной крышкой, стерильная, ПС, уп./20 шт.
топ позиция | K113 |  | K113 Зонд-тампон (пластик+вискоза) стерильный, без пробирки, инд. упак., 100 шт./уп.
топ позиция | K113/2500 |  | K113/2500 Зонд-тампон (пластик+вискоза) стерильный, без пробирки, инд. упак., 100 шт./уп.
топ позиция | П1016.001/250_ |  | П1016.001/250_Контейнер стерильный для сбора биоматериалов 60 мл. ПП, градуировка, инд.уп. В уп./250 шт.
TOP | Life-Science plastic
топ позиция | CFT000015_MC |  | CFT000015_MC Микропробирки, 1,5 мл, конические, бесцветные, нестерильные, 500 шт/уп.
топ позиция | CFT001015_MC |  | CFT001015_MC Микропробирки, 1,5 мл, конические, бесцветные, стерильные, 500 шт/уп.
топ позиция | K1010PCR |  | K1010PCR Микропробирка типа Эппендорф, 1,5 мл, нестерильная, PCR-clean, до 30 000g, 1000 шт/уп.
топ позиция | PCR000200_MC |  | PCR000200_MC Микропробирки, 0,2 мл, с плоской крышкой, стерильные, 1000 шт/уп.
топ позиция | PCR100200_MC |  | PCR100200_MC Микропробирки, 0,2 мл, в стрипе из 8 пробирок, с общей плоской крышкой, стерильные, 125 шт/уп.
топ позиция | PPT000200_MC |  | PPT000200_MC Наконечники для дозаторов без штатива, 200 мкл, 1000 шт/уп.
топ позиция | PPT001200-1_MC |  | PPT001200-1_MC Наконечники для дозаторов без штатива, 10-200 мкл, желтые, стерильные, 1000 шт/уп.
топ позиция | PPT051200_MC |  | PPT051200_MC Наконечники для дозаторов в штативе, 200 мкл, стерильные, 96 шт/уп.
топ позиция | PPT100000_MC |  | PPT100000_MC Наконечники для дозаторов без штатива, 1000 мкл, с фильтром, 1000 шт/уп.
топ позиция | PPT100100_MC |  | PPT100100_MC Наконечники для дозаторов без штатива, 100 мкл, с фильтром, 1000 шт/уп.
топ позиция | PPT101000_MC |  | PPT101000_MC Наконечники для дозаторов без штатива, 1000 мкл, с фильтром, стерильные, 1000 шт/уп.
топ позиция | PPT101010_MC |  | PPT101010_MC Наконечники для дозаторов без штатива, 10 мкл, с фильтром, стерильные, 1000 шт/уп.
топ позиция | PPT150200_MC |  | PPT150200_MC Наконечники для дозаторов без штатива, 200 мкл, с фильтром, 1000 шт/уп.
топ позиция | PPT151000_MC |  | PPT151000_MC Наконечники для дозаторов в штативе, 1000 мкл, с фильтром, стерильные, 96 шт/уп.
топ позиция | PPT151010_MC |  | PPT151010_MC Наконечники для дозаторов в штативе, 10 мкл, с фильтром, стерильные, 96 шт/уп.
топ позиция | PPT151020_MC |  | PPT151020_MC Наконечники для дозаторов в штативе, 20 мкл, с фильтром, стерильные, 96 шт/уп.
топ позиция | PPT151100_MC |  | PPT151100_MC Наконечники для дозаторов в штативе, 100 мкл, с фильтром, стерильные, 96 шт/уп.
топ позиция | PPT151200_MC |  | PPT151200_MC Наконечники для дозаторов без штатива, 200 мкл, с фильтром, стерильные, 1000 шт/уп.
топ позиция | PPT153200_MC |  | PPT153200_MC Наконечники для дозаторов в штативе, 200 мкл, с фильтром, стерильные, 96 шт/уп.
топ позиция | PPT451300_MC |  | PPT451300_MC Наконечники для дозаторов в штативе, 300 мкл, с фильтром, стерильные, 96 шт/уп.

## price - all
Товар отгружается транспортными коробками Условия поставки - Самовывоз При иногородних отгрузках Продавец доставляет груз до терминала транспортной компании в г.Москве
Метка | Артикул основной | Артикул доп. | Наименование русский язык | Наименование английский язык
TOP | Needles BERPU (НДС = 0%)
Blood collection needle
| B11638 | B016G | Игла одноразовая стерильная для взятия крови Rustech. Игла двусторонняя, 1,6х38мм (16G 1 1/2"). В уп./100 шт.
топ позиция | B11838 | B018G | Игла одноразовая стерильная для взятия крови Rustech. Игла двусторонняя, 1,2х38мм (18G 1 1/2"). В уп./100 шт.
топ позиция | B12038 | B020G | Игла одноразовая стерильная для взятия крови Rustech. Игла двусторонняя, 0,9х38мм (20G 1 1/2"). В уп./100 шт.
топ позиция | B12138 | B021G | Игла одноразовая стерильная для взятия крови Rustech. Игла двусторонняя, 0,8х38мм (21G 1 1/2"). В уп./100 шт.
топ позиция | B12238 | B022G | Игла одноразовая стерильная для взятия крови Rustech. Игла двусторонняя, 0,7х38мм (22G 1 1/2"). В уп./100 шт.
| B12338 | B023G | Игла одноразовая стерильная для взятия крови Rustech. Игла двусторонняя, 0,6х38мм (23G 1 1/2"). В уп./100 шт.
| B11832 | BQ18G | Игла одноразовая стерильная для взятия крови Rustech. Игла двусторонняя, 1,2х32мм (18G 1 1/4"). В уп./100 шт.
| B12032 | BQ20G | Игла одноразовая стерильная для взятия крови Rustech. Игла двусторонняя, 0,9х32мм (20G 1 1/4"). В уп./100 шт.
| B12132 | BQ21G | Игла одноразовая стерильная для взятия крови Rustech. Игла двусторонняя, 0,8х32мм (21G 1 1/4"). В уп./100 шт.
| B12232 | BQ22G | Игла одноразовая стерильная для взятия крови Rustech. Игла двусторонняя, 0,7х32мм (22G 1 1/4"). В уп./100 шт.
| B12332 | BQ23G | Игла одноразовая стерильная для взятия крови Rustech. Игла двусторонняя, 0,6х32мм (23G 1 1/4"). В уп./100 шт.
| B11825 | BN018G | Игла одноразовая стерильная для взятия крови Rustech. Игла двусторонняя, 1,2х25мм (18G 1"). В уп./100 шт.
| B12025 | BN020G | Игла одноразовая стерильная для взятия крови Rustech. Игла двусторонняя, 0,9х25мм (20G 1"). В уп./100 шт.
| B12125 | BN021G | Игла одноразовая стерильная для взятия крови Rustech. Игла двусторонняя, 0,8х25мм (21G 1"). В уп./100 шт.
| B12225 | BN022G | Игла одноразовая стерильная для взятия крови Rustech. Игла двусторонняя, 0,7х25мм (22G 1"). В уп./100 шт.
| B12325 | BN023G | Игла одноразовая стерильная для взятия крови Rustech. Игла двусторонняя, 0,6х25мм (23G 1"). В уп./100 шт.
Multifly needle + Luer adapter катетер 19 см
топ позиция | B9211919 | BS021G.019 | Игла одноразовая стерильная для взятия крови Rustech. Игла-"бабочка" с луэр-адаптером 0,8х19мм (21Gх3/4''), катетер 19 см.
топ позиция | B9221919 | BS022G.019 | Игла одноразовая стерильная для взятия крови Rustech. Игла-"бабочка" с луэр-адаптером 0,7х19мм (22Gх3/4''), катетер 19 см.
топ позиция | B9231919 | BS023G.019 | Игла одноразовая стерильная для взятия крови Rustech. Игла-"бабочка" с луэр-адаптером 0,6х19мм (23Gх3/4''), катетер 19 см.
| B9241919 | BS024G.019 | Игла одноразовая стерильная для взятия крови Rustech. Игла-"бабочка" с луэр-адаптером 0,55х19мм (24Gх3/4''), катетер 19 см.
| B9251919 | BS025G.019 | Игла одноразовая стерильная для взятия крови Rustech. Игла-"бабочка" с луэр-адаптером 0,5х19мм (25Gх3/4''), катетер 19 см.
| B9261919 | BS026G.019 | Игла одноразовая стерильная для взятия крови Rustech. Игла-"бабочка" с луэр-адаптером 0,45х19мм (26Gх3/4''), катетер 19 см.
| B9271919 | BS027G.019 | Игла одноразовая стерильная для взятия крови Rustech. Игла-"бабочка" с луэр-адаптером 0,4х19мм (27Gх3/4''), катетер 19 см.
Multifly needle + Luer adapter катетер 30 см
| B9211930 | BS021G.030 | Игла одноразовая стерильная для взятия крови Rustech. Игла-"бабочка" с луэр-адаптером 0,8х19мм (21Gх3/4''), катетер 30 см.
| B9221930 | BS022G.030 | Игла одноразовая стерильная для взятия крови Rustech. Игла-"бабочка" с луэр-адаптером 0,7х19мм (22Gх3/4''), катетер 30 см.
топ позиция | B9231930 | BS023G.030 | Игла одноразовая стерильная для взятия крови Rustech. Игла-"бабочка" с луэр-адаптером 0,6х19мм (23Gх3/4''), катетер 30 см.
| B9241930 | BS024G.030 | Игла одноразовая стерильная для взятия крови Rustech. Игла-"бабочка" с луэр-адаптером 0,55х19мм (24Gх3/4''), катетер 30 см.
| B9251930 | BS025G.030 | Игла одноразовая стерильная для взятия крови Rustech. Игла-"бабочка" с луэр-адаптером 0,5х19мм (25Gх3/4''), катетер 30 см.
| B9261930 | BS026G.030 | Игла одноразовая стерильная для взятия крови Rustech. Игла-"бабочка" с луэр-адаптером 0,45х19мм (26Gх3/4''), катетер 30 см.
| B9271930 | BS027G.030 | Игла одноразовая стерильная для взятия крови Rustech. Игла-"бабочка" с луэр-адаптером 0,4х19мм (27Gх3/4''), катетер 30 см.
Multifly needle + Luer adapter, with protector cup катетер 19 см
| B10211919 | BSP021G.019 | Игла одноразовая стерильная для взятия крови Rustech. Игла-"бабочка" с луэр-адаптером и защитным устройством 0,8х19мм (21Gх3/4''), катетер 19 см.
| B10221919 | BSP022G.019 | Игла одноразовая стерильная для взятия крови Rustech. Игла-"бабочка" с луэр-адаптером и защитным устройством 0,7х19мм (22Gх3/4''), катетер 19 см.
| B10231919 | BSP023G.019 | Игла одноразовая стерильная для взятия крови Rustech. Игла-"бабочка" с луэр-адаптером и защитным устройством 0,6х19мм (23Gх3/4''), катетер 19 см.
| B10241919 | BSP024G.019 | Игла одноразовая стерильная для взятия крови Rustech. Игла-"бабочка" с луэр-адаптером и защитным устройством 0,55х19мм (24Gх3/4''), катетер 19 см.
| B10251919 | BSP025G.019 | Игла одноразовая стерильная для взятия крови Rustech. Игла-"бабочка" с луэр-адаптером и защитным устройством 0,5х19мм (25Gх3/4''), катетер 19 см.
| B10261919 | BSP026G.019 | Игла одноразовая стерильная для взятия крови Rustech. Игла-"бабочка" с луэр-адаптером и защитным устройством 0,45х19мм (26Gх3/4''), катетер 19 см.
| B10271919 | BSP027G.019 | Игла одноразовая стерильная для взятия крови Rustech. Игла-"бабочка" с луэр-адаптером и защитным устройством 0,4х19мм (27Gх3/4''), катетер 19 см.
Multifly needle + Luer adapter, with protector cup катетер 30 см
| B10211930 | BSP021G.030 | Игла одноразовая стерильная для взятия крови Rustech. Игла-"бабочка" с луэр-адаптером и защитным устройством 0,8х19мм (21Gх3/4''), катетер 30 см.
| B10221930 | BSP022G.030 | Игла одноразовая стерильная для взятия крови Rustech. Игла-"бабочка" с луэр-адаптером и защитным устройством 0,7х19мм (22Gх3/4''), катетер 30 см.
| B10231930 | BSP023G.030 | Игла одноразовая стерильная для взятия крови Rustech. Игла-"бабочка" с луэр-адаптером и защитным устройством 0,6х19мм (23Gх3/4''), катетер 30 см.
| B10241930 | BSP024G.030 | Игла одноразовая стерильная для взятия крови Rustech. Игла-"бабочка" с луэр-адаптером и защитным устройством 0,55х19мм (24Gх3/4''), катетер 30 см.
| B10251930 | BSP025G.030 | Игла одноразовая стерильная для взятия крови Rustech. Игла-"бабочка" с луэр-адаптером и защитным устройством 0,5х19мм (25Gх3/4''), катетер 30 см.
| B10261930 | BSP026G.030 | Игла одноразовая стерильная для взятия крови Rustech. Игла-"бабочка" с луэр-адаптером и защитным устройством 0,45х19мм (26Gх3/4''), катетер 30 см.
| B10271930 | BSP027G.030 | Игла одноразовая стерильная для взятия крови Rustech. Игла-"бабочка" с луэр-адаптером и защитным устройством 0,4х19мм (27Gх3/4''), катетер 30 см.
Blood collection needle with protector cup
| B62038 | BP020G | Игла одноразовая стерильная для взятия крови Rustech. Игла двусторонняя с защитным колпачком, 0,9х38мм (20G 1 1/2"). В уп./100 шт.
| B62138 | BP021G | Игла одноразовая стерильная для взятия крови Rustech. Игла двусторонняя с защитным колпачком, 0,8х38мм (21G 1 1/2"). В уп./100 шт.
| B62238 | BP022G | Игла одноразовая стерильная для взятия крови Rustech. Игла двусторонняя с защитным колпачком, 0,7х38мм (22G 1 1/2"). В уп./100 шт.
| B62338 | BP023G | Игла одноразовая стерильная для взятия крови Rustech. Игла двусторонняя с защитным колпачком, 0,6х38мм (23G 1 1/2"). В уп./100 шт.
| B62032 | BPQ020G | Игла одноразовая стерильная для взятия крови Rustech. Игла двусторонняя с защитным колпачком, 0,9х38мм (20G 1 1/4"). В уп./100 шт.
| B62132 | BPQ021G | Игла одноразовая стерильная для взятия крови Rustech. Игла двусторонняя с защитным колпачком, 0,8х38мм (21G 1 1/4"). В уп./100 шт.
| B62232 | BPQ022G | Игла одноразовая стерильная для взятия крови Rustech. Игла двусторонняя с защитным колпачком, 0,7х38мм (22G 1 1/4"). В уп./100 шт.
| B62332 | BPQ023G | Игла одноразовая стерильная для взятия крови Rustech. Игла двусторонняя с защитным колпачком, 0,6х38мм (23G 1 1/4"). В уп./100 шт.
| B62025 | BNP020G | Игла одноразовая стерильная для взятия крови Rustech. Игла двусторонняя с защитным колпачком, 0,9х38мм (20G 1"). В уп./100 шт.
| B62125 | BNP021G | Игла одноразовая стерильная для взятия крови Rustech. Игла двусторонняя с защитным колпачком, 0,8х38мм (21G 1"). В уп./100 шт.
| B62225 | BNP022G | Игла одноразовая стерильная для взятия крови Rustech. Игла двусторонняя с защитным колпачком, 0,7х38мм (22G 1"). В уп./100 шт.
| B62325 | BNP023G | Игла одноразовая стерильная для взятия крови Rustech. Игла двусторонняя с защитным колпачком, 0,6х38мм (23G 1"). В уп./100 шт.
Flashback blood collection needle
| B22038 | B020GFB | Игла одноразовая стерильная для взятия крови Rustech. Игла двусторонняя с визуальной камерой 20Gх1 1/2" (0,9х38мм).
топ позиция | B22138 | B021GFB | Игла одноразовая стерильная для взятия крови Rustech. Игла двусторонняя с визуальной камерой 21Gх1 1/2" (0,8х38мм).
топ позиция | B22238 | B022GFB | Игла одноразовая стерильная для взятия крови Rustech. Игла двусторонняя с визуальной камерой 22Gх1 1/2" (0,7х38мм).
| B22338 | B023GFB | Игла одноразовая стерильная для взятия крови Rustech. Игла двусторонняя с визуальной камерой 23Gх1 1/2" (0,6х38мм).
| B22032 | BQ020GFB | Игла одноразовая стерильная для взятия крови Rustech. Игла двусторонняя с визуальной камерой 20Gх1 1/4" (0,9х32мм).
| B22132 | BQ021GFB | Игла одноразовая стерильная для взятия крови Rustech. Игла двусторонняя с визуальной камерой 21Gх1 1/4" (0,8х32мм).
| B22232 | BQ022GFB | Игла одноразовая стерильная для взятия крови Rustech. Игла двусторонняя с визуальной камерой 22Gх1 1/4" (0,7х32мм).
| B22332 | BQ023GFB | Игла одноразовая стерильная для взятия крови Rustech. Игла двусторонняя с визуальной камерой 23Gх1 1/4'' (0,6х32мм).
| B22025 | BN20GFB | Игла одноразовая стерильная для взятия крови Rustech. Игла двусторонняя с визуальной камерой 20Gх1" (0,9х25мм).
топ позиция | B22125 | BN21GFB | Игла одноразовая стерильная для взятия крови Rustech. Игла двусторонняя с визуальной камерой 21Gх1" (0,8х25мм).
топ позиция | B22225 | BN22GFB | Игла одноразовая стерильная для взятия крови Rustech. Игла двусторонняя с визуальной камерой 22Gх1" (0,7х25мм).
| B22325 | BN23GFB | Игла одноразовая стерильная для взятия крови Rustech. Игла двусторонняя с визуальной камерой 23Gх1'' (0,6х25мм).
Blood collection needle (one-sided) with protector cup
| B51838 | B018GFBP | Иглы для взятия проб крови (двусторонние иглы). 18Gx1 1/2'' (1,2х38 мм), визуальная камера, защита от укола. В уп./100 шт.
| B52038 | B020GFBP |  | Blood collection needle (one-sided) with protector cup 0,9х38mm (20G 1 1/2'')
| B52138 | B021GFBP | Игла для взятия проб крови (двусторонняя игла) 22Gx1 1/2'' (0,7х38 мм), чёрная, с визуальной камерой, c защитным колпачком, уп./100 шт.
| B52238 | B022GFBP | Иглы медицинские: иглы для взятия проб крови (двусторонние иглы). 22Gx1 1/2'' (0,7х38 мм), визуальная камера, защита от укола. В уп./100 шт.
| B52338 | B023GFBP |  | Blood collection needle (one-sided) with protector cup 0,6х38mm (23G 1 1/2'')
| B51832 | BQ018GFBP |  | Blood collection needle (one-sided) with protector cup 1,2х32mm (18G 1 1/4'')
| B52032 | BQ020GFBP |  | Blood collection needle (one-sided) with protector cup 0,9х32mm (20G 1 1/4'')
| B52132 | BQ021GFBP |  | Blood collection needle (one-sided) with protector cup 0,8х32mm (21G 1 1/4'')
| B52232 | BQ022GFBP |  | Blood collection needle (one-sided) with protector cup 0,7х32mm (22G 1 1/4'')
| B52332 | BQ023GFBP |  | Blood collection needle (one-sided) with protector cup 0,6х32mm (23G 1 1/4'')
| B51825 | BN18GFBP |  | Blood collection needle (one-sided) with protector cup 1,2х25mm (18G 1'')
| B52025 | BN20GFBP |  | Blood collection needle (one-sided) with protector cup 0,9х25mm (20G 1'')
| B52125 | BN21GFBP | Иглы медицинские: иглы для взятия проб крови (двусторонние иглы). 21Gx1'' (0,8х25 мм), визуальная камера, защита от укола. В уп./100 шт.
| B52225 | BN22GFBP | Иглы медицинские: иглы для взятия проб крови (двусторонние иглы). 22Gx1'' (0,7х25 мм), визуальная камера, защита от укола. В уп./100 шт.
| B52325 | BN23GFBP |  | Blood collection needle (one-sided) with protector cup 0,6х25mm (23G 1'')
TOP | Blood collection tubes
Serum (Clot Activator) Tube
| GD010CA | VT010CA | Устройства для забора крови RusTech. Пробирки вакуумные с коагулянтом активатором свертывания. 1 мл, 13х75 мм. В уп./100 шт. | Red cap, Clot Activator, 13*75mm, 1ml
| GD015CA | VT015CA | Устройства для забора крови RusTech. Пробирки вакуумные с коагулянтом активатором свертывания. 1.5 мл, 13х75 мм. В уп./100 шт. | Red cap, Clot Activator, 13*75mm, 1.5ml
| GD020CA | VT020CA | Устройства для забора крови RusTech. Пробирки вакуумные с коагулянтом активатором свертывания. 2 мл, 13х75 мм. В уп./100 шт. | Red cap, Clot Activator, 13*75mm, 2ml
| GD030CA | VT030CA | Устройства для забора крови RusTech. Пробирки вакуумные с коагулянтом активатором свертывания. 3 мл, 13х75 мм. В уп./100 шт. | Red cap, Clot Activator, 13*75mm, 3ml
топ позиция | GD040CA | VT040CA | Устройства для забора крови RusTech. Пробирки вакуумные с коагулянтом активатором свертывания. 4 мл, 13х75 мм. В уп./100 шт. | Red cap, Clot Activator, 13*75mm, 4ml
| GD050CA | VT050CA | Устройства для забора крови RusTech. Пробирки вакуумные с коагулянтом активатором свертывания. 5 мл, 13х75 мм. В уп./100 шт. | Red cap, Clot Activator, 13*75mm, 5ml
| GD055CA | VT055CA | Устройства для забора крови RusTech. Пробирки вакуумные с коагулянтом активатором свертывания. 5 мл, 13х100 мм. В уп./100 шт. | Red cap, Clot Activator, 13*100mm, 5ml
топ позиция | GD060CA | VT060CA | Устройства для забора крови RusTech. Пробирки вакуумные с коагулянтом активатором свертывания. 6 мл, 13х100 мм. В уп./100 шт. | Red cap, Clot Activator, 13*100mm, 6ml | 0.96
топ позиция | GD070CA | VT070CA | Устройства для забора крови RusTech. Пробирки вакуумные с коагулянтом активатором свертывания. 7 мл, 13х100 мм, уп./100 шт | Red cap, Clot Activator, 13*100mm, 7ml
топ позиция | GD090CA | VT090CA | Устройства для забора крови RusTech. Пробирки вакуумные с коагулянтом активатором свертывания, 9 мл, 16х100 мм, уп./100 шт | Red cap, Clot Activator, 16*100mm, 9ml
топ позиция | GD0100CA | VT0100CA | Устройства для забора крови RusTech. Пробирки вакуумные с коагулянтом активатором свертывания. 10 мл, 16х100 мм. В уп./100 шт. | Red cap, Clot Activator, 16*100mm, 10ml
| GD090CAR | VT090CAR | Устройства для забора крови RusTech. Пробирки вакуумные с коагулянтом активатором свертывания. 9 мл, 16х100 мм, с резиновой пробкой. В уп./100 шт. | Rubber stopper, Clot Activator, 16*100mm, 9ml
| GD0100CAR | VT0100CAR | Устройства для забора крови RusTech. Пробирки вакуумные с коагулянтом активатором свертывания. 10 мл, 16х100 мм, резиновая пробка. В уп./100 шт. | Rubber stopper, Clot Activator, 16*100mm, 10ml
| GD090CAB | VT090CAB | Устройства для забора крови RusTech. Пробирки вакуумные с коагулянтом активатором свертывания. 9 мл, 16х100 мм, стекло. В уп./100 шт. | Red cap, Glass tube, Clot Activator, 16*100mm, 9ml
Serum (Gel & Clot Activator) Tube
| GD025SGC | VT025SGC | Устройства для забора крови RusTech. Пробирки вакуумные с коагулянтом активатором свертывания и разделительным гелем. 2.5 мл, 13х75 мм. В уп./100 шт. | Yellow cap, Separate Gel+Clot Activator, 13*75mm, 2.5ml
топ позиция | GD035SGC | VT035SGC | Устройства для забора крови RusTech. Пробирки вакуумные с коагулянтом активатором свертывания и разделительным гелем. 3.5 мл, 13х75 мм. В уп./100 шт. | Yellow cap, Separate Gel+Clot Activator, 13*75mm, 3.5ml
топ позиция | GD040SGC | VT040SGC | Устройства для забора крови RusTech. Пробирки вакуумные с коагулянтом активатором свертывания и разделительным гелем. 4 мл, 13х75 мм. В уп./100 шт. | Yellow cap, Separate Gel+Clot Activator, 13*75mm, 4ml
| GD040SGC2 | VT040SGC2 | Устройства для забора крови RusTech. Пробирки вакуумные с коагулянтом активатором свертывания и разделительным гелем. 4 мл, 13х100 мм. В уп./100 шт. | Yellow cap, Separate Gel+Clot Activator, 13*100mm, 4ml
топ позиция | GD050SGC | VT050SGC | Устройства для забора крови RusTech. Пробирки вакуумные с коагулянтом активатором свертывания и разделительным гелем. 5 мл, 13х100 мм. В уп./100 шт. | Yellow cap, Separate Gel+Clot Activator, 13*100mm, 5ml
| GD050SGCB | VT050SGCB | Устройства для забора крови RusTech. Пробирки вакуумные с коагулянтом активатором свертывания и разделительным гелем. 5 мл, 13х100 мм, стекло. В уп./100шт | Yellow cap, Glass tube, Separate Gel+Clot Activator, 13*100mm, 5ml
топ позиция | GD060SGC | VT060SGC | Устройства для забора крови RusTech. Пробирки вакуумные с коагулянтом активатором свертывания и разделительным гелем. 6 мл, 13х100 мм. В уп./100 шт. | Yellow cap, Separate Gel+Clot Activator, 13*100mm, 6ml
| GD060SGCB | VT060SGCB | Устройства для забора крови RusTech. Пробирки вакуумные с коагулянтом активатором свертывания и разделительным гелем. 6 мл, 13х100 мм, стекло. В уп./100шт | Yellow cap, Glass, Separate Gel+Clot Activator, 13*100mm, 6ml
| GD070SGC | VT070SGC | Устройства для забора крови RusTech. Пробирки вакуумные с коагулянтом активатором свертывания и разделительным гелем. 7 мл, 16х100 мм. В уп./100 шт. | Yellow cap, Separate Gel+Clot Activator, 16*100mm, 7ml
топ позиция | GD080SGC | VT080SGC | Устройства для забора крови RusTech. Пробирки вакуумные с коагулянтом активатором свертывания и разделительным гелем. 8 мл, 16х100 мм. В уп./100 шт. | Yellow cap, Separate Gel+Clot Activator, 16*100mm, 8ml
топ позиция | GD085SGC | VT085SGC | Устройства для забора крови RusTech. Пробирки вакуумные с коагулянтом активатором свертывания и разделительным гелем. 8.5 мл, 16х100 мм. В уп./100 шт. | Yellow cap, Separate Gel+Clot Activator, 16*100mm, 8.5ml
| GD080SGCR | VT080SGCR | Устройства для забора крови RusTech. Пробирки вакуумные с коагулянтом активатором свертывания и разделительным гелем. 8 мл, 16х100 мм, резиновая пробка. В уп./100 шт. | Rubber stopper, Separate Gel+Clot Activator, 16*100mm, 8ml
| GD085SGCR | VT085SGCR | Устройства для забора крови RusTech. Пробирки вакуумные с коагулянтом активатором свертывания и разделительным гелем. 8.5 мл, 16х100 мм, резиновая крышка. В уп./100 шт. | Rubber stopper, Separate Gel+Clot Activator, 16*100mm, 8.5ml
Serum (Thrombin) Tube
| GD010CAT | VT010CAT | Устройства для забора крови RusTech. Пробирки вакуумные с коагулянтом тромбином. 1 мл, 13х75 мм. В уп./100 шт. | Red cap, Thrombin, 13*75mm, 1ml
| GD015CAT | VT015CAT | Устройства для забора крови RusTech. Пробирки вакуумные с коагулянтом тромбином. 1.5 мл, 13х75 мм. В уп./100 шт. | Red cap, Thrombin, 13*75mm, 1.5ml
| GD020CAT | VT020CAT | Устройства для забора крови RusTech. Пробирки вакуумные с коагулянтом тромбином. 2 мл, 13х75 мм. В уп./100 шт. | Red cap, Thrombin, 13*75mm, 2ml
| GD030CAT | VT030CAT | Устройства для забора крови RusTech. Пробирки вакуумные с коагулянтом тромбином. 3 мл, 13х75 мм. В уп./100 шт. | Red cap, Thrombin, 13*75mm, 3ml
| GD040CAT | VT040CAT | Устройства для забора крови RusTech. Пробирки вакуумные с коагулянтом тромбином. 4 мл, 13х75 мм. В уп./100 шт. | Red cap, Thrombin, 13*75mm, 4ml
| GD050CAT | VT050CAT | Устройства для забора крови RusTech. Пробирки вакуумные с коагулянтом тромбином. 5 мл, 13х75 мм. В уп./100 шт. | Red cap, Thrombin, 13*75mm, 5ml
| GD055CAT | VT055CAT | Устройства для забора крови RusTech. Пробирки вакуумные с коагулянтом тромбином. 5 мл, 13х100 мм. В уп./100 шт. | Red cap, Thrombin, 13*100mm, 5ml
| GD060CAT | VT060CAT | Устройства для забора крови RusTech. Пробирки вакуумные с коагулянтом тромбином. 6 мл, 13х100 мм. В уп./100 шт. | Red cap, Thrombin, 13*100mm, 6ml
| GD070CAT | VT070CAT | Устройства для забора крови RusTech. Пробирки вакуумные с коагулянтом тромбином. 7 мл, 13х100 мм. В уп./100 шт. | Red cap, Thrombin, 13*100mm, 7ml
| GD090CAT | VT090CAT | Устройства для забора крови RusTech. Пробирки вакуумные с коагулянтом тромбином. 9 мл, 16х100 мм. В уп./100 шт. | Red cap, Thrombin, 16*100mm, 9ml
| GD0100CAT | VT0100CAT | Устройства для забора крови RusTech. Пробирки вакуумные с коагулянтом тромбином. 10 мл, 16х100 мм. В уп./100 шт. | Red cap, Thrombin, 16*100mm, 10ml
Serum (Gel & Thrombin) Tube
| GD025SGCT | VT025SGCT | Устройства для забора крови RusTech. Пробирки вакуумные с коагулянтом тромбином и разделительным гелем. 2.5 мл, 13х75 мм. В уп./100 шт. | Yellow cap, Separate Gel+Thrombin, 13*75mm, 2.5ml
| GD035SGCT | VT035SGCT | Устройства для забора крови RusTech. Пробирки вакуумные с коагулянтом тромбином и разделительным гелем. 3.5 мл, 13х75 мм. В уп./100 шт. | Yellow cap, Separate Gel+Thrombin, 13*75mm, 3.5ml
| GD040SGCT | VT040SGCT | Устройства для забора крови RusTech. Пробирки вакуумные с коагулянтом тромбином и разделительным гелем. 4 мл, 13х75 мм. В уп./100 шт. | Yellow cap, Separate Gel+Thrombin, 13*75mm, 4ml
| GD040SGCT2 | VT040SGCT2 | Устройства для забора крови RusTech. Пробирки вакуумные с коагулянтом тромбином и разделительным гелем. 4 мл, 13х100 мм. В уп./100 шт. | Yellow cap, Separate Gel+Thrombin, 13*100mm, 4ml
| GD050SGCT | VT050SGCT | Устройства для забора крови RusTech. Пробирки вакуумные с коагулянтом тромбином и разделительным гелем. 5 мл, 13х100 мм. В уп./100 шт. | Yellow cap, Separate Gel+Thrombin, 13*100mm, 5ml
| GD060SGCT | VT060SGCT | Устройства для забора крови RusTech. Пробирки вакуумные с коагулянтом тромбином и разделительным гелем. 6 мл, 13х100 мм. В уп./100 шт. | Yellow cap, Separate Gel+Thrombin, 13*100mm, 6ml
| GD070SGCT | VT070SGCT | Устройства для забора крови RusTech. Пробирки вакуумные с коагулянтом тромбином и разделительным гелем. 7 мл, 16х100 мм. В уп./100 шт. | Yellow cap, Separate Gel+Thrombin, 16*100mm, 7ml
| GD080SGCT | VT080SGCT | Устройства для забора крови RusTech. Пробирки вакуумные с коагулянтом тромбином и разделительным гелем. 8 мл, 16х100 мм. В уп./100 шт. | Yellow cap, Separate Gel+Thrombin, 16*100mm, 8ml
| GD085SGCT | VT085SGCT | Устройства для забора крови RusTech. Пробирки вакуумные с коагулянтом тромбином и разделительным гелем. 8.5 мл, 16х100 мм. В уп./100 шт. | Yellow cap, Separate Gel+Thrombin, 16*100mm, 8.5ml
Heparin Tube
| GD010LH | VT010LH | Устройства для забора крови RusTech. Пробирки вакуумные с антикоагулянтом литий гепарин. 1 мл, 13х75 мм. В уп./100 шт. | Green cap, Heparin Lithium, 13*75mm, 1ml
| GD020LH | VT020LH | Устройства для забора крови RusTech. Пробирки вакуумные с антикоагулянтом литий гепарин. 2 мл, 13х75 мм. В уп./100 шт. | Green cap, Heparin Lithium, 13*75mm, 2ml
| GD030LH | VT030LH | Устройства для забора крови RusTech. Пробирки вакуумные с антикоагулянтом литий гепарин. 3 мл, 13х75 мм. В уп./100 шт. | Green cap, Heparin Lithium, 13*75mm, 3ml
| GD035LH | VT035LH | Устройства для забора крови RusTech. Пробирки вакуумные с антикоагулянтом литий гепарин. 3 мл, 13х100 мм. В уп./100 шт. | Vacuum tube green cap, with anticoagulant-heparin lithium, 13*100mm,3ml,100pcs*12racks
топ позиция | GD040LH | VT040LH | Устройства для забора крови RusTech. Пробирки вакуумные с антикоагулянтом литий гепарин. 4 мл, 13х75 мм. В уп./100 шт. | Green cap, Heparin Lithium, 13*75mm, 4ml
| GD050LH | VT050LH | Устройства для забора крови RusTech. Пробирки вакуумные с антикоагулянтом литий гепарин. 5 мл, 13х75 мм. В уп./100 шт. | Green cap, Heparin Lithium, 13*75mm, 5ml
топ позиция | GD060LH | VT060LH | Устройства для забора крови RusTech. Пробирки вакуумные с антикоагулянтом литий гепарин. 6 мл, 13х100 мм. В уп./100 шт. | Green cap, Heparin Lithium, 13*100mm, 6ml
| GD070LH | VT070LH | Устройства для забора крови RusTech. Пробирки вакуумные с антикоагулянтом литий гепарин. 7 мл, 13х100 мм. В уп./100 шт. | Green cap, Heparin Lithium, 13*100mm, 7ml
| GD090LH | VT090LH | Устройства для забора крови RusTech. Пробирки вакуумные с антикоагулянтом литий гепарин. 9 мл, 16х100 мм. В уп./100 шт. | Green cap, Heparin Lithium, 16*100mm, 9ml
| GD0100LH | VT0100LH | Устройства для забора крови RusTech. Пробирки вакуумные с антикоагулянтом литий гепарин. 10 мл, 16х100 мм. В уп./100 шт. | Green cap, Heparin Lithium, 16*100mm, 10ml
| GD0100LHR | VT0100LHR | Устройства для забора крови RusTech. Пробирки вакуумные с антикоагулянтом литий гепарин. 10 мл, 16х100 мм, резиновая пробка. В уп./100 шт. | Rubber stopper, Heparin Lithium, 16*100mm, 10ml
| GD010SH | VT010SH | Устройства для забора крови RusTech. Пробирки вакуумные с антикоагулянтом натрий гепарин. 1 мл, 13х75 мм. В уп./100 шт. | Green cap, Heparin Sodium, 13*75mm, 1ml
| GD020SH | VT020SH | Устройства для забора крови RusTech. Пробирки вакуумные с антикоагулянтом натрий гепарин. 2 мл, 13х75 мм. В уп./100 шт. | Green cap, Heparin Sodium, 13*75mm, 2ml
| GD030SH | VT030SH | Устройства для забора крови RusTech. Пробирки вакуумные с антикоагулянтом натрий гепарин. 3 мл, 13х75 мм. В уп./100 шт. | Green cap, Heparin Sodium, 13*75mm, 3ml
| GD040SH | VT040SH | Устройства для забора крови RusTech. Пробирки вакуумные с антикоагулянтом натрий гепарин. 4 мл, 13х75 мм. В уп./100 шт. | Green cap, Heparin Sodium, 13*75mm, 4ml
| GD050SH | VT050SH | Устройства для забора крови RusTech. Пробирки вакуумные с антикоагулянтом натрий гепарин. 5 мл, 13х75 мм. В уп./100 шт. | Green cap, Heparin Sodium, 13*75mm, 5ml
| GD060SH | VT060SH | Устройства для забора крови RusTech. Пробирки вакуумные с антикоагулянтом натрий гепарин. 6 мл, 13х100 мм. В уп./100 шт. | Green cap, Heparin Sodium, 13*100mm, 6ml
| GD070SH | VT070SH | Устройства для забора крови RusTech. Пробирки вакуумные с антикоагулянтом натрий гепарин. 7 мл, 13х100 мм. В уп./100 шт. | Green cap, Heparin Sodium, 13*100mm, 7ml
| GD090SH | VT090SH | Устройства для забора крови RusTech. Пробирки вакуумные с антикоагулянтом натрий гепарин. 9 мл, 16х100 мм. В уп./100 шт. | Green cap, Heparin Sodium, 16*100mm, 9ml
| GD0100SH | VT0100SH | Устройства для забора крови RusTech. Пробирки вакуумные с антикоагулянтом натрий гепарин. 10 мл, 16х100 мм. В уп./100 шт. | Green cap, Heparin Sodium, 16*100mm, 10ml
| GD0100SHR | VT0100SHR | Устройства для забора крови RusTech. Пробирки вакуумные с антикоагулянтом натрий гепарин. 10 мл, 16х100 мм, резиновая пробка. В уп./100 шт. | Rubber stopper, Heparin Sodium, 16*100mm, 10ml
Gel & Heparin Tube
| GD025LHG | VT025LHG | Устройства для забора крови RusTech. Пробирки вакуумные с антикоагулянтом литий гепарин и разделительным гелем. 2.5 мл, 13х75 мм. В уп./100 шт. | Green cap, Heparin Lithium + Gel, 13*75mm, 2.5ml
| GD030LHG | VT030LHG | Устройства для забора крови RusTech. Пробирки вакуумные с антикоагулянтом литий гепарин и разделительным гелем. 3 мл, 13х75 мм. В уп./100 шт. | Green cap, Heparin Lithium + Gel, 13*75mm, 3ml
| GD040LHG | VT040LHG | Устройства для забора крови RusTech. Пробирки вакуумные с антикоагулянтом литий гепарин и разделительным гелем. 4 мл, 13х75 мм. В уп./100 шт. | Green cap, Heparin Lithium + Gel, 13*75mm, 4ml
| GD040LHG2 | VT040LHG2 | Устройства для забора крови RusTech. Пробирки вакуумные с антикоагулянтом литий гепарин и разделительным гелем. 4 мл, 13х100 мм. В уп./100 шт. | Green cap, Heparin Lithium + Gel, 13*100mm, 4ml
| GD050LHG | VT050LHG | Устройства для забора крови RusTech. Пробирки вакуумные с антикоагулянтом литий гепарин и разделительным гелем. 5 мл, 13х100 мм. В уп./100 шт. | Green cap, Heparin Lithium + Gel, 13*100mm, 5ml
| GD085LHG | VT085LHG | Устройства для забора крови RusTech. Пробирки вакуумные с антикоагулянтом литий гепарин и разделительным гелем. 8.5 мл, 16х100 мм. В уп./100 шт. | Green cap, Heparin Lithium + Gel, 16*100mm, 8.5ml
| GD025SHG | VT025SHG | Устройства для забора крови RusTech. Пробирки вакуумные с антикоагулянтом натрий гепарин и разделительным гелем. 2.5 мл, 13х75 мм. В уп./100 шт. | Green cap, Heparin Sodium + Gel, 13*75mm, 2.5ml
| GD030SHG | VT030SHG | Устройства для забора крови RusTech. Пробирки вакуумные с антикоагулянтом натрий гепарин и разделительным гелем. 3 мл, 13х75 мм. В уп./100 шт. | Green cap, Heparin Sodium + Gel, 13*75mm, 3ml
| GD040SHG | VT040SHG | Устройства для забора крови RusTech. Пробирки вакуумные с антикоагулянтом натрий гепарин и разделительным гелем. 4 мл, 13х75 мм. В уп./100 шт. | Green cap, Heparin Sodium + Gel, 13*75mm, 4ml
| GD040SHG2 | VT040SHG2 | Устройства для забора крови RusTech. Пробирки вакуумные с антикоагулянтом натрий гепарин и разделительным гелем. 4 мл, 13х100 мм. В уп./100 шт. | Green cap, Heparin Sodium + Gel, 13*100mm, 4ml
| GD050SHG | VT050SHG | Устройства для забора крови RusTech. Пробирки вакуумные с антикоагулянтом натрий гепарин и разделительным гелем. 5 мл, 13х100 мм. В уп./100 шт. | Green cap, Heparin Sodium + Gel, 13*100mm, 5ml
| GD085SHG | VT085SHG | Устройства для забора крови RusTech. Пробирки вакуумные с антикоагулянтом натрий гепарин и разделительным гелем. 8.5 мл, 16х100 мм. В уп./100 шт. | Green cap, Heparin Sodium + Gel, 16*100mm, 8.5ml
EDTA Tube
| GD010EK | VT010EK | Устройства для забора крови RusTech. Пробирки вакуумные с антикоагулянтом К3 ЭДТА. 1мл, 13х75 мм. В уп./100 шт. | Purple cap, EDTA K3, 13*75mm, 1ml
| GD015EK | VT015EK | Устройства для забора крови RusTech. Пробирки вакуумные с антикоагулянтом К3 ЭДТА. 1.5мл, 13х75 мм. В уп./100 шт. | Purple cap, EDTA K3, 13*75mm, 1.5ml
топ позиция | GD020EK | VT020EK | Устройства для забора крови RusTech. Пробирки вакуумные с антикоагулянтом К3 ЭДТА. 2 мл, 13х75 мм. В уп./100 шт. | Purple cap, EDTA K3, 13*75mm, 2ml
топ позиция | GD030EK | VT030EK | Устройства для забора крови RusTech. Пробирки вакуумные с антикоагулянтом К3 ЭДТА. 3 мл, 13х75 мм, уп./100шт. | Purple cap, EDTA K3, 13*75mm, 3ml
топ позиция | GD040EK | VT040EK | Устройства для забора крови RusTech. Пробирки вакуумные с антикоагулянтом К3 ЭДТА. 4 мл, 13х75 мм. В уп./100 шт. | Purple cap, EDTA K3, 13*75mm, 4ml
| GD040EKB | VT040EKB | Устройства для забора крови RusTech. Пробирки вакуумные с антикоагулянтом К3 ЭДТА. 4 мл, 13х75 мм, стекло. В уп./100 шт. | Purple cap, Glass tube, EDTA K3, 13*75mm, 4ml
| GD050EK | VT050EK | Устройства для забора крови RusTech. Пробирки вакуумные с антикоагулянтом К3 ЭДТА. 5 мл, 13х75 мм. В уп./100 шт. | Purple cap, EDTA K3, 13*75mm, 5ml
топ позиция | GD060EK | VT060EK | Устройства для забора крови RusTech. Пробирки вакуумные с антикоагулянтом К3 ЭДТА. 6 мл, 13х100 мм. В уп./100 шт. | Purple cap, EDTA K3, 13*100mm, 6ml
| GD070EK | VT070EK | Устройства для забора крови RusTech. Пробирки вакуумные с антикоагулянтом К3 ЭДТА. 7 мл, 13х100 мм. В уп./100 шт. | Purple cap, EDTA K3, 13*100mm, 7ml
| GD080EK | VT080EK | Устройства для забора крови RusTech. Пробирки вакуумные с антикоагулянтом К3 ЭДТА. 8 мл, 16х100 мм. В уп./100 шт. | Purple cap, EDTA K3, 16*100mm, 8ml
топ позиция | GD090EK | VT090EK | Устройства для забора крови RusTech. Пробирки вакуумные с антикоагулянтом К3 ЭДТА. 9 мл, 16х100 мм. В уп./100 шт. | Purple cap, EDTA K3, 16*100mm, 9ml
| GD0100EK | VT0100EK | Пробирки вакуумные RusTech с антикоагулянтом К3 ЭДТА. 10 мл, 16х100 мм. В уп./100 шт. | Purple cap, EDTA K3, 16*100mm, 10ml
| GD080EKR | VT080EKR | Устройства для забора крови RusTech. Пробирки вакуумные с антикоагулянтом К3 ЭДТА. 8 мл, 16х100 мм, резиновая пробка. В уп./100 шт. | Rubber stopper, EDTA K3, 16*100mm, 8ml
| GD090EKR | VT090EKR | Устройства для забора крови RusTech. Пробирки вакуумные с антикоагулянтом К3 ЭДТА. 9 мл, 16х100 мм, резиновая пробка. В уп./100 шт. | Rubber stopper, EDTA K3, 16*100mm, 9ml
| GD0100EKR | VT0100EKR | Устройства для забора крови RusTech. Пробирки вакуумные с антикоагулянтом К3 ЭДТА. 10 мл, 16х100 мм, резиновая пробка. В уп./100 шт. | Rubber stopper, EDTA K3, 16*100mm, 10ml
| GD010EK2 | VT010EK2 | Устройства для забора крови RusTech. Пробирки вакуумные с антикоагулянтом К2 ЭДТА. 1 мл, 13х75 мм. В уп./100 шт. | Purple cap, EDTA K2, 13*75mm, 1ml
| GD015EK2 | VT015EK2 | Устройства для забора крови RusTech. Пробирки вакуумные с антикоагулянтом К2 ЭДТА. 1.5 мл, 13х75 мм. В уп./100 шт. | Purple cap, EDTA K2, 13*75mm, 1.5ml
топ позиция | GD020EK2 | VT020EK2 | Устройства для забора крови RusTech. Пробирки вакуумные с антикоагулянтом К2 ЭДТА. 2 мл, 13х75 мм. В уп./100 шт. | Purple cap, EDTA K2, 13*75mm, 2ml
| GD030EK2 | VT030EK2 | Устройства для забора крови RusTech. Пробирки вакуумные с антикоагулянтом К2 ЭДТА. 3 мл, 13х75 мм. В уп./100 шт. | Purple cap, EDTA K2, 13*75mm, 3ml
топ позиция | GD040EK2 | VT040EK2 | Устройства для забора крови RusTech. Пробирки вакуумные с антикоагулянтом К2 ЭДТА. 4 мл, 13х75 мм. В уп./100 шт. | Purple cap, EDTA K2, 13*75mm, 4ml
| GD050EK2 | VT050EK2 | Устройства для забора крови RusTech. Пробирки вакуумные с антикоагулянтом К2 ЭДТА. 5 мл, 13х75 мм. В уп./100 шт. | Purple cap, EDTA K2, 13*75mm, 5ml
| GD060EK2 | VT060EK2 | Устройства для забора крови RusTech. Пробирки вакуумные с антикоагулянтом К2 ЭДТА. 6 мл, 13х100 мм. В уп./100 шт. | Purple cap, EDTA K2, 13*100mm, 6ml
| GD070EK2 | VT070EK2 | Устройства для забора крови RusTech. Пробирки вакуумные с антикоагулянтом К2 ЭДТА. 7 мл, 13х100 мм. В уп./100 шт. | Purple cap, EDTA K2, 13*100mm, 7ml
| GD080EK2 | VT080EK2 | Устройства для забора крови RusTech. Пробирки вакуумные с антикоагулянтом К2 ЭДТА. 8 мл, 16х100 мм. В уп./100 шт. | Purple cap, EDTA K2, 16*100mm, 8ml
| GD090EK2 | VT090EK2 | Устройства для забора крови RusTech. Пробирки вакуумные с антикоагулянтом К2 ЭДТА. 9 мл, 16х100 мм. В уп./100 шт. | Purple cap, EDTA K2, 16*100mm, 9ml
| GD0100EK2 | VT0100EK2 | Устройства для забора крови RusTech. Пробирки вакуумные с антикоагулянтом К2 ЭДТА. 10 мл, 16х100 мм. В уп./100 шт. | Purple cap, EDTA K2, 16*100mm, 10ml
| GD080EK2R | VT080EK2R | Устройства для забора крови RusTech. Пробирки вакуумные с антикоагулянтом К2 ЭДТА. 8 мл, 16х100 мм,резиновая пробка. В уп./100 шт. | Rubber stopper, EDTA K2, 16*100mm, 8ml
| GD090EK2R | VT090EK2R | Устройства для забора крови RusTech. Пробирки вакуумные с антикоагулянтом К2 ЭДТА. 9 мл, 16х100 мм, резиновая пробка. В уп./100 шт. | Rubber stopper, EDTA K2, 16*100mm, 9ml
| GD0100EK2R | VT0100EK2R | Устройства для забора крови RusTech. Пробирки вакуумные с антикоагулянтом К2 ЭДТА. 10 мл, 16х100 мм, резиновая пробка. В уп./100 шт. | Rubber stopper, EDTA K2, 16*100mm, 10ml
EDTA & Gel Tube
| GD010EKG | VT010EKG | Устройства для забора крови RusTech. Пробирки вакуумные с антикоагулянтом К3 ЭДТА. Разделительный гель. 1 мл, 13х75 мм. В уп./100 шт. | Purple cap, EDTA K3+Separate Gel , 13*75mm, 1ml
| GD025EKG | VT025EKG | Устройства для забора крови RusTech. Пробирки вакуумные с антикоагулянтом К3 ЭДТА. Разделительный гель. 2.5 мл, 13х75 мм. В уп./100 шт. | Purple cap, EDTA K3+Separate Gel , 13*75mm, 2.5ml
| GD035EKG | VT035EKG | Устройства для забора крови RusTech. Пробирки вакуумные с антикоагулянтом К3 ЭДТА. Разделительный гель. 3.5 мл, 13х75 мм. В уп./100 шт. | Purple cap, EDTA K3+Separate Gel , 13*75mm, 3.5ml
| GD040EKG | VT040EKG | Устройства для забора крови RusTech. Пробирки вакуумные с антикоагулянтом К3 ЭДТА. Разделительный гель. 4 мл, 13х75 мм. В уп./100 шт. | Purple cap, EDTA K3+Separate Gel , 13*75mm, 4ml
| GD040EKG2 | VT040EKG2 | Устройства для забора крови RusTech. Пробирки вакуумные с антикоагулянтом К3 ЭДТА. Разделительный гель. 4 мл, 13х100 мм. В уп./100 шт. | Purple cap, EDTA K3+Separate Gel , 13*100mm, 4ml
| GD050EKG | VT050EKG | Устройства для забора крови RusTech. Пробирки вакуумные с антикоагулянтом К3 ЭДТА. Разделительный гель. 5 мл, 13х100 мм. В уп./100 шт. | Purple cap, EDTA K3+Separate Gel , 13*100mm, 5ml
| GD060EKG | VT060EKG | Устройства для забора крови RusTech. Пробирки вакуумные с антикоагулянтом К3 ЭДТА. Разделительный гель. 6 мл, 13х100 мм. В уп./100 шт. | Purple cap, EDTA K3+Separate Gel , 13*100mm, 6ml
| GD085EKG | VT085EKG | Устройства для забора крови RusTech. Пробирки вакуумные с антикоагулянтом К3 ЭДТА. Разделительный гель. 8.5 мл, 16х100 мм. В уп./100 шт. | Purple cap, EDTA K3+Separate Gel , 16*100mm, 8.5ml
| GD085EKRG | VT085EKRG | Устройства для забора крови RusTech. Пробирки вакуумные с антикоагулянтом К3 ЭДТА. Разделительный гель. 8.5 мл, 16х100 мм, резиновая пробка. В уп./100 шт. | Rubber stopper, EDTA K3+Separate Gel , 16*100mm, 8.5ml
| GD010EK2G | VT010EK2G | Устройства для забора крови RusTech. Пробирки вакуумные с антикоагулянтом К2 ЭДТА. Разделительный гель. 3.5 мл, 13х75 мм. В уп./100 шт. | Purple cap, EDTA K2+Separate Gel , 13*75mm, 1ml
| GD025EK2G | VT025EK2G | Устройства для забора крови RusTech. Пробирки вакуумные с антикоагулянтом К2 ЭДТА. Разделительный гель. 2.5 мл, 13х75 мм. В уп./100 шт. | Purple cap, EDTA K2+Separate Gel , 13*75mm, 2.5ml
| GD035EK2G | VT035EK2G | Устройства для забора крови RusTech. Пробирки вакуумные с антикоагулянтом К2 ЭДТА. Разделительный гель. 3.5 мл, 13х75 мм. В уп./100 шт. | Purple cap, EDTA K2+Separate Gel , 13*75mm, 3.5ml
| GD040EK2G | VT040EK2G | Устройства для забора крови RusTech. Пробирки вакуумные с антикоагулянтом К2 ЭДТА. Разделительный гель. 4 мл, 13х75 мм. В уп./100 шт. | Purple cap, EDTA K2+Separate Gel , 13*75mm, 4ml
| GD040EK2G2 | VT040EK2G2 | Устройства для забора крови RusTech. Пробирки вакуумные с антикоагулянтом К2 ЭДТА. Разделительный гель. 4 мл, 13х100 мм. В уп./100 шт. | Purple cap, EDTA K2+Separate Gel , 13*100mm, 4ml
| GD050EK2G | VT050EK2G | Устройства для забора крови RusTech. Пробирки вакуумные с антикоагулянтом К2 ЭДТА. Разделительный гель. 5 мл, 13х100 мм. В уп./100 шт. | Purple cap, EDTA K2+Separate Gel , 13*100mm, 5ml
| GD060EK2G | VT060EK2G | Устройства для забора крови RusTech. Пробирки вакуумные с антикоагулянтом К2 ЭДТА. Разделительный гель. 6 мл, 13х100 мм. В уп./100 шт. | Purple cap, EDTA K2+Separate Gel , 13*100mm, 6ml
| GD085EK2G | VT085EK2G | Устройства для забора крови RusTech. Пробирки вакуумные с антикоагулянтом К2 ЭДТА. Разделительный гель. 8.5 мл, 16х100 мм. В уп./100 шт. | Purple cap, EDTA K2+Separate Gel , 16*100mm, 8.5ml
| GD085EK2RG | VT085EK2RG | Устройства для забора крови RusTech. Пробирки вакуумные с антикоагулянтом К2 ЭДТА. Разделительный гель. 8.5 мл, 16х100 мм, резиновая пробка. В уп./100 шт. | Rubber stopper, EDTA K2+Separate Gel , 16*100mm, 8.5ml
Coagulation Tube
топ позиция | GD018SC2 | VT018SC2 | Устройства для забора крови RusTech. Пробирки вакуумные с антикоагулянтом цитратом натрия. 1.8 мл, 13х75 мм, цитрат натрия 3.2%. В уп./100 шт. | Blue cap, Coagulation, 3.2% Sodium citrate 13*75mm, 1.8ml
топ позиция | GD027SC2 | VT027SC2 | Устройства для забора крови RusTech. Пробирки вакуумные с антикоагулянтом цитратом натрия. 2.7 мл, 13х75 мм, цитрат натрия 3.2%. В уп./100 шт. | Blue cap, Coagulation, 3.2% Sodium citrate 13*75mm, 2.7ml
топ позиция | GD036SC2 | VT036SC2 | Устройства для забора крови RusTech. Пробирки вакуумные с антикоагулянтом цитратом натрия. 3.6 мл, 13х75 мм, цитрат натрия 3.2%. В уп./100 шт. | Blue cap, Coagulation, 3.2% Sodium citrate 13*75mm, 3.6ml
топ позиция | GD045SC2 | VT045SC2 | Устройства для забора крови RusTech. Пробирки вакуумные с антикоагулянтом цитратом натрия. 4.5 мл, 13х75 мм, цитрат натрия 3.2%. В уп./100 шт. | Blue cap, Coagulation, 3.2% Sodium citrate 13*75mm, 4.5ml
| GD045SCB2 | VT045SCB2 | Устройства для забора крови RusTech. Пробирки вакуумные с антикоагулянтом цитратом натрия. 4.5 мл, 13х75 мм, цитрат натрия 3.2%, стекло. В уп./100 шт. | Blue cap, Glass tube, Coagulation, 3.2% Sodium citrate 13*75mm, 4.5ml
топ позиция | GD050SC2 | VT050SC2 | Устройства для забора крови RusTech. Пробирки вакуумные с антикоагулянтом цитратом натрия. 4.5 мл, 13х100 мм, цитрат натрия 3.2%. В уп./100 шт. | Blue cap, Coagulation, 3.2% Sodium citrate 13*100mm, 4.5ml
| GD054SC2 | VT054SC2 | Устройства для забора крови RusTech. Пробирки вакуумные с антикоагулянтом цитратом натрия. 5.4 мл, 13х100 мм, цитрат натрия 3.2%. В уп./100 шт. | Blue cap, Coagulation, 3.2% Sodium citrate 13*100mm, 5.4ml
| GD063SC2 | VT063SC2 | Устройства для забора крови RusTech. Пробирки вакуумные с антикоагулянтом цитратом натрия. 6.3 мл, 13х100 мм, цитрат натрия 3.2%. В уп./100 шт. | Blue cap, Coagulation, 3.2% Sodium citrate 13*100mm, 6.3ml
| GD081SC2 | VT081SC2 | Устройства для забора крови RusTech. Пробирки вакуумные с антикоагулянтом цитратом натрия. 8.1 мл, 16х100 мм, цитрат натрия 3.2%. В уп./100 шт. | Blue cap, Coagulation, 3.2% Sodium citrate 16*100mm, 8.1ml
| GD018SCD2 | VT018SCD2 | Устройства для забора крови RusTech. Пробирки вакуумные с антикоагулянтом цитратом натрия. 1,8 мл, 13х75 мм, цитрат натрия 3.2%, двойная стенка. В уп./100 шт. | Blue cap, Coagulation, 3.2% Sodium citrate Double wall 13*75mm, 1.8ml
| GD027SCD2 | VT027SCD2 | Устройства для забора крови RusTech. Пробирки вакуумные с антикоагулянтом цитратом натрия. 2,7 мл, 13х75 мм, цитрат натрия 3.2%, двойная стенка. В уп./100 шт. | Blue cap, Coagulation, 3.2% Sodium citrate Double wall 13*75mm, 2.7ml
| GD018SC-F | VT018SC-F | Устройства для забора крови RusTech. Пробирки вакуумные с антикоагулянтом цитратом натрия. 1.8 мл, 10.25 x 64 мм, цитрат натрия 3.2%, плоскодонные, стекло. В уп./100 шт. | Blue cap, Glass tube, Coagulation, 3.2% Sodium citrate 10.25*64mm (flat bottom), 1.8ml
| GD027SC-F | VT027SC-F | Устройства для забора крови RusTech. Пробирки вакуумные с антикоагулянтом цитратом натрия. 2.7 мл, 10.25 x 64 мм, цитрат натрия 3.2%, плоскодонные, стекло. В уп./100 шт. | Blue cap, Glass tube, Coagulation, 3.2% Sodium citrate 10.25*64mm (flat bottom), 2.7ml
топ позиция | GD018SC | VT018SC | Устройства для забора крови RusTech. Пробирки вакуумные с антикоагулянтом цитратом натрия. 1.8 мл, 13х75 мм, цитрат натрия 3.8%. В уп./100 шт. | Blue cap, Coagulation, 3.8% Sodium citrate 13*75mm, 1.8ml
топ позиция | GD027SC | VT027SC | Устройства для забора крови RusTech. Пробирки вакуумные с антикоагулянтом цитратом натрия. 2.7 мл, 13х75 мм, цитрат натрия 3.8%. В уп./100 шт. | Blue cap, Coagulation, 3.8% Sodium citrate 13*75mm, 2.7ml
топ позиция | GD036SC | VT036SC | Устройства для забора крови RusTech. Пробирки вакуумные с антикоагулянтом цитратом натрия. 3.6 мл, 13х75 мм, цитрат натрия 3.8%. В уп./100 шт. | Blue cap, Coagulation, 3.8% Sodium citrate 13*75mm, 3.6ml
| GD036SCB | VT036SCB | Устройства для забора крови RusTech. Пробирки вакуумные с антикоагулянтом цитратом натрия. 3.6 мл, 13х75 мм, цитрат натрия 3.8%, стекло. В уп./100 шт. | Blue cap, Glass tube, Coagulation, 3.8% Sodium citrate 13*75mm, 3.6ml
топ позиция | GD045SC | VT045SC | Устройства для забора крови RusTech. Пробирки вакуумные с антикоагулянтом цитратом натрия. 4.5 мл, 13х75 мм, цитрат натрия 3.8%. В уп./100 шт. | Blue cap, Coagulation, 3.8% Sodium citrate 13*75mm, 4.5ml
топ позиция | RT3845 |  | Устройства для забора крови RusTech. Пробирки вакуумные с антикоагулянтом цитратом натрия. 4.5 мл, 13х100 мм, цитрат натрия 3.8%. В уп./100 шт. | Пробирки вакуумные RusTech с антикоагулянтом цитратом натрия. 4.5 мл, 13х100 мм, цитрат натрия 3.8%. В уп./100 шт.
| GD045SCB | VT045SCB | Устройства для забора крови RusTech. Пробирки вакуумные с антикоагулянтом цитратом натрия. 4.5 мл, 13х75 мм, цитрат натрия 3.8%, стекло. В уп./100 шт. | Blue cap, Glass tube, Coagulation, 3.8% Sodium citrate 13*75mm, 4.5ml
| GD050SC | VT050SC | Пробирки вакуумные RusTech с антикоагулянтом цитратом натрия. Для СОЭ. 4,5 мл, 13х75 мм. В уп./100 шт. | Blue cap, Coagulation, 3.8% Sodium citrate 13*100mm, 4.5ml
| GD050SCB | VT050SCB | Устройства для забора крови RusTech. Пробирки вакуумные с антикоагулянтом цитратом натрия. 4.5 мл, 13х100 мм, цитрат натрия 3.8%, стекло. В уп./100 шт. | Blue cap, Glass tube, Coagulation, 3.8% Sodium citrate 13*100mm, 4.5ml
| GD054SC | VT054SC | Устройства для забора крови RusTech. Пробирки вакуумные с антикоагулянтом цитратом натрия. 5.4 мл, 13х100 мм, цитрат натрия 3.8%. В уп./100 шт. | Blue cap, Coagulation, 3.8% Sodium citrate 13*100mm, 5.4ml
| GD063SC | VT063SC | Устройства для забора крови RusTech. Пробирки вакуумные с антикоагулянтом цитратом натрия. 6.3 мл, 13х100 мм, цитрат натрия 3.8%. В уп./100 шт. | Blue cap, Coagulation, 3.8% Sodium citrate 13*100mm, 6.3ml
| GD081SC | VT081SC | Устройства для забора крови RusTech. Пробирки вакуумные с антикоагулянтом цитратом натрия. 8.1 мл, 16х100 мм, цитрат натрия 3.8%. В уп./100 шт. | Blue cap, Coagulation, 3.8% Sodium citrate 16*100mm, 8.1ml
| GD018SCD | VT018SCD | Пробирки вакуумные RusTech с антикоагулянтом цитратом натрия. 1.8 мл, 13х75 мм, цитрат натрия 3.8%, двойная стенка. В уп./100 шт. | Blue cap, Coagulation, 3.8% Sodium citrate Double wall 13*75mm, 1.8ml
| GD027SCD | VT027SCD | Пробирки вакуумные RusTech с антикоагулянтом цитратом натрия. 2.7 мл, 13х75 мм, цитрат натрия 3.8%, двойная стенка. В уп./100 шт. | Blue cap, Coagulation, 3.8% Sodium citrate Double wall 13*75mm, 2.7ml
ESR Tube
| GD016SC | VT016SC | Устройства для забора крови RusTech. Пробирки вакуумные с антикоагулянтом цитратом натрия. 1.6 мл, 13х75 мм, цитрат натрия 3.8%. В уп./100 шт. | Black cap, ESR, 13*75mm, 1.6ml
| GD024SC | VT024SC | Устройства для забора крови RusTech. Пробирки вакуумные с антикоагулянтом цитратом натрия. Для СОЭ. 2.4 мл, 13х75 мм. В уп./100 шт. | Black cap, ESR, 13*75mm, 2.4ml
| GD032SC | VT032SC | Устройства для забора крови RusTech. Пробирки вакуумные с антикоагулянтом цитратом натрия. Для СОЭ. 3.2 мл, 13х75 мм. В уп./100 шт. | Black cap, ESR, 13*75mm, 3.2ml
топ позиция | GD016ESR | VT016ESR | Устройства для забора крови RusTech. Пробирки вакуумные с антикоагулянтом цитратом натрия. Для СОЭ. 1.6 мл, 8х120 мм. В уп./100 шт. | Rubber stopper, ESR Tube, 8*120mm, 1.6ml
топ позиция | GD0128ESR | VT0128ESR | Устройства для забора крови RusTech. Пробирки вакуумные с антикоагулянтом цитратом натрия. Для СОЭ. 1.28 мл, 8х120 мм. В уп./100 шт. | Rubber stopper, ESR Tube, 8*120mm, 1.28ml
| GD016ESRN | VT016ESRN | Устройства для забора крови RusTech. Пробирки вакуумные с антикоагулянтом цитратом натрия. Для СОЭ. 1.6 мл, 9х120 мм, резиновая пробка. В уп./100 шт. | Rubber stopper, ESR Tube, 9*120mm, 1.6ml
| GD6001 | VT6001 |  | Disposable ESR Pipette with prefilled (3.2% Trisodium Citrate) and capped filling tube 100pcs/box*10boxes
| H1020A | H1020A | Изделия медицинские лабораторные одноразовые RUSTECH для взятия, хранения, транспортировки и исследования биоматериалов. Штатив для пробирок. Для 10 пробирок GD0128ESR для измерения СОЭ. | ESR Fast Detector, for 8X120mm, 1.6ml tube
| H1020B | H1020B | Изделия медицинские лабораторные одноразовые RUSTECH для взятия, хранения, транспортировки и исследования биоматериалов. Штатив для пробирок. Для 10 пробирок GD016ESR для измерения СОЭ. | ESR Fast Detector, for 8X120mm, 1.28ml tube
Glucose Tube
| GD020SFH | VT020SFH | Устройства для забора крови RusTech. Пробирки вакуумные с ингибитором гликолиза фторидом натрия. 2 мл, 13х75 мм, натрия гепарин и натрия фторид. В уп./100 шт. | Gray cap, Sodium Fluoride+Heparine Sodium, 13*75mm, 2ml
| GD030SFH | VT030SFH | Устройства для забора крови RusTech. Пробирки вакуумные с ингибитором гликолиза фторидом натрия. 3 мл, 13х75 мм, натрия гепарин и натрия фторид. В уп./100 шт. | Gray cap, Sodium Fluoride+Heparine Sodium, 13*75mm, 3ml
| GD035SFH | VT035SFH | Устройства для забора крови RusTech. Пробирки вакуумные с ингибитором гликолиза фторидом натрия. 3 мл, 13х100 мм, натрия гепарин и натрия фторид. В уп./100 шт. | Gray cap, Sodium Fluoride+Heparine Sodium, 13*100mm, 3ml
| GD040SFH | VT040SFH | Устройства для забора крови RusTech. Пробирки вакуумные с ингибитором гликолиза фторидом натрия. 4 мл, 13х75 мм, натрия гепарин и натрия фторид. В уп./100 шт. | Gray cap, Sodium Fluoride+Heparine Sodium, 13*75mm, 4ml
| GD050SFH | VT050SFH | Устройства для забора крови RusTech. Пробирки вакуумные с ингибитором гликолиза фторидом натрия. 5 мл, 13х75 мм, натрия гепарин и натрия фторид. В уп./100 шт. | Gray cap, Sodium Fluoride+Heparine Sodium, 13*75mm, 5ml
| GD055SFH | VT055SFH | Устройства для забора крови RusTech. Пробирки вакуумные с ингибитором гликолиза фторидом натрия. 5 мл, 13х100 мм, натрия гепарин и натрия фторид. В уп./100 шт. | Gray cap, Sodium Fluoride+Heparine Sodium, 13*100mm, 5ml
| GD060SFH | VT060SFH | Устройства для забора крови RusTech. Пробирки вакуумные с ингибитором гликолиза фторидом натрия. 6 мл, 13х100 мм, натрия гепарин и натрия фторид. В уп./100 шт. | Gray cap, Sodium Fluoride+Heparine Sodium, 13*100mm, 6ml
| GD020SNA | VT020SNA | Устройства для забора крови RusTech. Пробирки вакуумные с ингибитором гликолиза фторидом натрия. 2 мл, 13х75 мм, Na2ЭДТА и натрия фторид. В уп./100 шт. | Gray cap, Sodium Fluoride+EDTA Na2, 13*75mm, 2ml
| GD030SNA | VT030SNA | Устройства для забора крови RusTech. Пробирки вакуумные с ингибитором гликолиза фторидом натрия. 3 мл, 13х75 мм, Na2ЭДТА и натрия фторид. В уп./100 шт. | Gray cap, Sodium Fluoride+EDTA Na2, 13*75mm, 3ml
| GD035SNA | VT035SNA | Устройства для забора крови RusTech. Пробирки вакуумные с ингибитором гликолиза фторидом натрия. 3 мл, 13х100 мм, Na2ЭДТА и натрия фторид. В уп./100 шт. | Gray cap, Sodium Fluoride+EDTA Na2, 13*100mm, 3ml
| GD040SNA | VT040SNA | Устройства для забора крови RusTech. Пробирки вакуумные с ингибитором гликолиза фторидом натрия. 4 мл, 13х75 мм, Na2ЭДТА и натрия фторид. В уп./100 шт. | Gray cap, Sodium Fluoride+EDTA Na2, 13*75mm, 4ml
| GD050SNA | VT050SNA | Устройства для забора крови RusTech. Пробирки вакуумные с ингибитором гликолиза фторидом натрия. 5 мл, 13х75 мм, Na2ЭДТА и натрия фторид. В уп./100 шт. | Gray cap, Sodium Fluoride+EDTA Na2, 13*75mm, 5ml
| GD055SNA | VT055SNA | Устройства для забора крови RusTech. Пробирки вакуумные с ингибитором гликолиза фторидом натрия. 5 мл, 13х100 мм, Na2ЭДТА и натрия фторид. В уп./100 шт. | Gray cap, Sodium Fluoride+EDTA Na2, 13*100mm, 5ml
| GD060SNA | VT060SNA | Устройства для забора крови RusTech. Пробирки вакуумные с ингибитором гликолиза фторидом натрия. 6 мл, 13х100 мм, Na2ЭДТА и натрия фторид. В уп./100 шт. | Gray cap, Sodium Fluoride+EDTA Na2, 13*100mm, 6ml
топ позиция | GD020SP | VT020SP | Устройства для забора крови RusTech. Пробирки вакуумные с ингибитором гликолиза фторидом натрия. 2 мл, 13х75 мм, калия оксалат и натрия фторид. В уп./100 шт. | Gray cap, Sodium Fluoride+Potassium Oxalate, 13*75mm, 2ml
| GD030SP | VT030SP | Устройства для забора крови RusTech. Пробирки вакуумные с ингибитором гликолиза фторидом натрия. 3 мл, 13х75 мм, калия оксалат и натрия фторид. В уп./100 шт. | Gray cap, Sodium Fluoride+Potassium Oxalate, 13*75mm, 3ml
| GD035SP | VT035SP | Устройства для забора крови RusTech. Пробирки вакуумные с ингибитором гликолиза фторидом натрия. 3 мл, 13х100 мм, калия оксалат и натрия фторид. В уп./100 шт. | Gray cap, Sodium Fluoride+Potassium Oxalate, 13*100mm, 3ml
топ позиция | GD040SP | VT040SP | Устройства для забора крови RusTech. Пробирки вакуумные с ингибитором гликолиза фторидом натрия 4 мл, 13х75 мм, калия оксалат и натрия фторид. В уп./100 шт. | Gray cap, Sodium Fluoride+Potassium Oxalate, 13*75mm, 4ml
| GD050SP | VT050SP | Устройства для забора крови RusTech. Пробирки вакуумные с ингибитором гликолиза фторидом натрия. 5 мл, 13х75 мм, калия оксалат и натрия фторид. В уп./100 шт. | Gray cap, Sodium Fluoride+Potassium Oxalate, 13*75mm, 5ml
| GD055SP | VT055SP | Устройства для забора крови RusTech. Пробирки вакуумные с ингибитором гликолиза фторидом натрия. 5 мл, 13х100 мм, калия оксалат и натрия фторид. В уп./100 шт. | Gray cap, Sodium Fluoride+Potassium Oxalate, 13*100mm, 5ml
| GD060SP | VT060SP | Устройства для забора крови RusTech. Пробирки вакуумные с ингибитором гликолиза фторидом натрия. 6 мл, 13х100 мм, калия оксалат и натрия фторид. В уп./100 шт. | Gray cap, Sodium Fluoride+Potassium Oxalate, 13*100mm, 6ml
Serum (Plain) Tube
| GD010A | VT010A | Устройства для забора крови RusTech. Пробирки вакуумные без наполнителя. 1 мл, 13х75 мм. В уп./100 шт. | Red cap, Plain, 13*75mm, 1ml
| GD020A | VT020A | Устройства для забора крови RusTech. Пробирки вакуумные без наполнителя. 2 мл, 13х75 мм. В уп./100 шт. | Red cap, Plain, 13*75mm, 2ml
| GD030A | VT030A | Устройства для забора крови RusTech. Пробирки вакуумные без наполнителя. 3 мл, 13х75 мм. В уп./100 шт. | Red cap, Plain, 13*75mm, 3ml
| GD040A | VT040A | Устройства для забора крови RusTech. Пробирки вакуумные без наполнителя. 4 мл, 13х75 мм. В уп./100 шт. | Red cap, Plain, 13*75mm, 4ml
| GD050A | VT050A | Устройства для забора крови RusTech. Пробирки вакуумные без наполнителя. 5 мл, 13х75 мм. В уп./100 шт. | Red cap, Plain, 13*75mm, 5ml
| GD055A | VT055A | Устройства для забора крови RusTech. Пробирки вакуумные без наполнителя. 5 мл, 13х100 мм. В уп./100 шт. | Red cap, Plain, 13*100mm, 5ml
топ позиция | GD060A | VT060A | Устройства для забора крови RusTech. Пробирки вакуумные без наполнителя. 6 мл, 13х100 мм. В уп./100 шт. | Red cap, Plain, 13*100mm, 6ml
| GD070A | VT070A | Устройства для забора крови RusTech. Пробирки вакуумные без наполнителя. 7 мл, 13х100 мм. В уп./100 шт. | Red cap, Plain, 13*100mm, 7ml
топ позиция | GD090A | VT090A | Устройства для забора крови RusTech. Пробирки вакуумные без наполнителя. 9 мл, 16х100 мм. В уп./100 шт. | Red cap, Plain, 16*100mm, 9ml
| GD0100A | VT0100A | Устройства для забора крови RusTech. Пробирки вакуумные без наполнителя. 9 мл, 16х100 мм. В уп./100 шт. | Red cap, Plain, 16*100mm, 10ml
| GD090AR | VT090AR | Устройства для забора крови RusTech. Пробирки вакуумные без наполнителя. 9 мл, 16х100 мм, резиновая пробка. В уп./100 шт. | Rubber stopper, Plain, 16*100mm, 9ml
| GD0100AR | VT0100AR | Устройства для забора крови RusTech. Пробирки вакуумные без наполнителя. 10 мл, 16х100 мм, резиновая пробка. В уп./100 шт. | Rubber stopper, Plain, 16*100mm, 10ml
| GD0100AB | VT0100AB | Устройства для забора крови RusTech. Пробирки вакуумные без наполнителя. 10 мл, 16х100 мм, стекло. В уп./100 шт. | Red cap, Glass tube, Plain, 16*100mm, 10ml
Non Vacuum Tube
| GDN050EK3 | VTN050EK3 |  | 5ml EDTA K3 Non-vacuum blood collection tube 18*55mm, Green cap
| GDN050EK2 | VTN050EK2 |  | 5ml EDTA K2 Non-vacuum blood collection tube 18*55mm, Green cap
| GDN050A | VTN050A |  | 5ml Plain Non-vacuum blood collection tube 18*55mm, Red cap
| GDN050CA | VTN050CA |  | 5ml Clot Activator Non-vacuum blood collection tube 18*55mm, Red cap
| GDN050SP | VTN050SP |  | 5ml Fluoride Oxalate Non-vacuum blood collection tube 18*55mm, Yellow cap
| GDN050LH | VTN050LH |  | 5ml Lithium Heparin Non-vacuum blood collection tube 18*55mm, Dark Blue cap
| GDN0100A | VTN0100A |  | 10ml Plain Non-vacuum blood collection tube 16*100mm, White cap
| GDN0100LH | VTN0100LH |  | 10ml Lithium Heparin Non-vacuum blood collection tube 16*100mm, Dark Blue cap
Micro Collection Tube
| GD002A | VT002A |  | Micro Collection tube, Plain, 0.2ml
| GD0025A | VT0025A |  | Micro Collection tube, Plain, 0.25ml
| GD005A | VT005A |  | Micro Collection tube, Plain, 0.5ml
| GD002CA | VT002CA | Устройства для забора крови RusTech. Микропробирки с коагулянтом активатором свертывания. 200 мкл, без капилляра. В уп./100 шт. | Micro Collection tube, Clot Activator, 0.2ml
| GD0025CA | VT0025CA | Устройства для забора крови RusTech. Микропробирки с коагулянтом активатором свертывания. 250 мкл, без капилляра. В уп./100 шт. | Micro Collection tube, Clot Activator, 0.25ml
| GD005CA | VT005CA | Устройства для забора крови RusTech. Микропробирки с коагулянтом активатором свертывания. 500 мкл, без капилляра. В уп./100 шт. | Micro Collection tube, Clot Activator, 0.5ml
| GD005SGC | VT005SGC | Устройства для забора крови RusTech. Микропробирки с коагулянтом активатором свертывания и разделительным гелем. 500 мкл, без капилляра. В уп./100 шт. | Micro Collection tube, Gel+Clot Activator, 0.5ml, color transparent
| GD005SGC | VT005SGC | Устройства для забора крови RusTech. Микропробирки с коагулянтом активатором свертывания и разделительным гелем. 500 мкл, без капилляра. В уп./100 шт. | Micro Collection tube, Gel+Clot Activator, 0.5ml, color amber
| GD002EK2 | VT002EK2 | Устройства для забора крови RusTech. Микропробирки с антикоагулянтом К2 ЭДТА. 200 мкл, без капилляра. В уп./100 шт. | Micro Collection tube, EDTA K2, 0.2ml
| GD0025EK2 | VT0025EK2 | Устройства для забора крови RusTech. Микропробирки с антикоагулянтом К2 ЭДТА. 250 мкл, без капилляра. В уп./100 шт. | Micro Collection tube, EDTA K2, 0.25ml
| GD005EK2 | VT005EK2 | Устройства для забора крови RusTech. Микропробирки с антикоагулянтом К2 ЭДТА. 500 мкл, без капилляра. В уп./100 шт. | Micro Collection tube, EDTA K2, 0.5ml
| GD0020EK | VT0020EK | Устройства для забора крови RusTech. Микропробирки с антикоагулянтом К3 ЭДТА. 200 мкл, без капилляра. В уп./100 шт. | Micro Collection tube, EDTA K3, 0.2ml
| GD0025EK | VT0025EK | Устройства для забора крови RusTech. Микропробирки с антикоагулянтом К3 ЭДТА. 250 мкл, без капилляра. В уп./100 шт. | Micro Collection tube, EDTA K3, 0.25ml
| GD005EK | VT005EK | Устройства для забора крови RusTech. Микропробирки с антикоагулянтом К3 ЭДТА. 500 мкл, без капилляра. В уп./100 шт. | Micro Collection tube, EDTA K3, 0.5ml
| GD0025LH | VT0025LH | Устройства для забора крови RusTech. Микропробирки с антикоагулянтом литий гепарин. 250 мкл, без капилляра. В уп./100 шт. | Micro Collection tube, Heparin Lithium, 0.25ml
| GD005LH | VT005LH | Устройства для забора крови RusTech. Микропробирки с антикоагулянтом литий гепарин. 500 мкл, без капилляра. В уп./100 шт. | Micro Collection tube, Heparin Lithium, 0.5ml
| GD0025SH | VT0025SH |  | Micro Collection tube, Heparin Sodium, 0.25ml
| GD005SH | VT005SH |  | Micro Collection tube, Heparin Sodium, 0.5ml
| GD0025SP | VT0025SP | Устройства для забора крови RusTech. Микропробирки с ингибитором гликолиза фторидом натрия. Реагент: NaF и оксалат. 250 мкл, без капилляра. В уп./100 шт. | Micro Collection tube, Sodium Fluoride+Potassium Oxalate, 0.25ml
| GD005SP | VT005SP | Устройства для забора крови RusTech. Микропробирки с ингибитором гликолиза фторидом натрия. Реагент: NaF и оксалат. 500 мкл, без капилляра. В уп./100 шт. | Micro Collection tube, Sodium Fluoride+Potassium Oxalate, 0.5ml
| GD0025SFH | VT0025SFH | Устройства для забора крови RusTech. Микропробирки с ингибитором гликолиза фторидом натрия. Реагент: NaF и NaH. 500 мкл, без капилляра. В уп./100 шт. | Micro Collection tube, Sodium Fluoride+Heparine Sodium, 0.25ml
| GD005SFH | VT005SFH | Устройства для забора крови RusTech. Микропробирки с ингибитором гликолиза фторидом натрия. Реагент: NaF и NaH. 500 мкл, без капилляра. В уп./100 шт. | Micro Collection tube, Sodium Fluoride+Heparine Sodium, 0.5ml
Capillary Blood Collection Tube
| GDC002A | VTC002A |  | Capillary Blood Collection tube, Plain, 0.2ml
| GDC0025A | VTC0025A |  | Capillary Blood Collection tube, Plain, 0.25ml
| GDC005A | VTC005A |  | Capillary Blood Collection tube, Plain, 0.5ml
| GDC002CA | VTC002CA | Устройства для забора крови RusTech. Микропробирки с коагулянтом активатором свертывания. 200 мкл, с капилляром. В уп./100 шт. | Микропробирки RusTech с коагулянтом активатором свертывания. 200 мкл, с капилляром. В уп./100 шт.
| GDC0020CA | VTC0020CA |  | Capillary Blood Collection tube, Clot Activator, 0.2ml
| GDC0025CA | VTC0025CA | Устройства для забора крови RusTech. Микропробирки с коагулянтом активатором свертывания. 250 мкл, с капилляром. В уп./100 шт. | Capillary Blood Collection tube, Clot Activator, 0.25ml
| GDC005CA | VTC005CA | Устройства для забора крови RusTech. Микропробирки с коагулянтом активатором свертывания. 500 мкл, с капилляром. В уп./100 шт. | Capillary Blood Collection tube, Clot Activator, 0.5ml
| GDC005SGC | VTC005SGC | Устройства для забора крови RusTech. Микропробирки с коагулянтом активатором свертывания и гелем. 500 мкл, с капилляром. В уп./100 шт. | Capillary Blood Collection tube, Gel+Clot Activator, 0.5ml
| GDC002EK2 | VTC002EK2 | Устройства для забора крови RusTech. Микропробирки с антикоагулянтом К2 ЭДТА. 200 мкл, с капилляром. В уп./100 шт. | Capillary Blood Collection tube, EDTA K2, 0.2ml
| GDC0025EK2 | VTC0025EK2 | Устройства для забора крови RusTech. Микропробирки с антикоагулянтом К2 ЭДТА. 250 мкл, с капилляром. В уп./100 шт. | Capillary Blood Collection tube, EDTA K2, 0.25ml
| GDC005EK2 | VTC005EK2 | Устройства для забора крови RusTech. Микропробирки с антикоагулянтом К2 ЭДТА. 500 мкл, с капилляром. В уп./100 шт. | Capillary Blood Collection tube, EDTA K2, 0.5ml
топ позиция | GDC002EK | VTC002EK | Устройства для забора крови RusTech. Микропробирки с антикоагулянтом К3 ЭДТА. 200 мкл, с капилляром. В уп./100 шт. | Capillary Blood Collection tube, EDTA K3, 0.2ml
| GDC0025EK | VTC0025EK | Устройства для забора крови RusTech. Микропробирки с антикоагулянтом К3 ЭДТА. 250 мкл, с капилляром. В уп./100 шт. | Capillary Blood Collection tube, EDTA K3, 0.25ml
| GDC005EK | VTC005EK | Устройства для забора крови RusTech. Микропробирки с антикоагулянтом К3 ЭДТА. 500 мкл, с капилляром. В уп./100 шт. | Capillary Blood Collection tube, EDTA K3, 0.5ml
| GDC002LH | VTC002LH | Устройства для забора крови RusTech. Микропробирки с антикоагулянтом литий гепарин. 200 мкл, с капилляром. В уп./100 шт. | Микропробирки RusTech с антикоагулянтом литий гепарин. 200 мкл, с капилляром. В уп./100 шт.
| GDC0025LH | VTC0025LH | Устройства для забора крови RusTech. Микропробирки с антикоагулянтом литий гепарин. 250 мкл, с капилляром. В уп./100 шт. | Capillary Blood Collection tube, Heparin Lithium, 0.25ml
| GDC005LH | VTC005LH | Устройства для забора крови RusTech. Микропробирки с антикоагулянтом литий гепарин. 500 мкл, с капилляром. В уп./100 шт. | Capillary Blood Collection tube, Heparin Lithium, 0.5ml
| GDC0025SH | VTC0025SH |  | Capillary Blood Collection tube, Heparin Sodium, 0.25ml
| GDC005SH | VTC005SH |  | Capillary Blood Collection tube, Heparin Sodium, 0.5ml
| GDC002SP | VTC002SP | Устройства для забора крови RusTech. Микропробирки с ингибитором гликолиза фторидом натрия. Реагент: NaF и оксалат. 200 мкл, с капилляром. В уп./100 шт. | Capillary Blood Collection tube, Sodium Fluoride+Potassium Oxalate, 0.2ml
| GDC005SP | VTC005SP | Устройства для забора крови RusTech. Микропробирки с ингибитором гликолиза фторидом натрия. Реагент: NaF и оксалат. 500 мкл, с капилляром. В уп./100 шт. | Capillary Blood Collection tube, Sodium Fluoride+Potassium Oxalate, 0.5ml
| GDC002SFH | VTC002SFH | Устройства для забора крови RusTech. Микропробирки с ингибитором гликолиза фторидом натрия. Реагент: NaF и NaH. 200 мкл, с капилляром. В уп./100 шт. | Capillary Blood Collection tube, Sodium Fluoride+Heparine Sodium, 0.2ml
| GDC005SFH | VTC005SFH | Устройства для забора крови RusTech. Микропробирки с ингибитором гликолиза фторидом натрия. Реагент: NaF и NaH. 500 мкл, с капилляром. В уп./100 шт. | Capillary Blood Collection tube, Sodium Fluoride+Heparine Sodium, 0.5ml
Micro Collection Tube (High Type)
| GDNM005A | VTNM005A |  | Micro Collection Tube (High Type), Plain, 0.5ml
| GDNM005CA | VTNM005CA | Устройства для забора крови RusTech. Микропробирки с коагулянтом активатором свертывания. 500 мкл, 13х75 мм. В уп./100 шт. | Micro Collection Tube (High Type), Clot activator, 0.5ml
| GDNM005EK3 | VTNM005EK3 | Устройства для забора крови RusTech. Микропробирки с антикоагулянтом К3 ЭДТА. 500 мкл, 13х75 мм. В уп./100 шт. | Micro Collection Tube (High Type), EDTA K3, 0.5ml
| GDNM005EK2 | VTNM005EK2 | Устройства для забора крови RusTech. Микропробирки с антикоагулянтом К2 ЭДТА. 500 мкл, 13х75 мм. В уп./100 шт. | Micro Collection Tube (High Type), EDTA K2, 0.5ml
| GDNM005LH | VTNM005LH | Устройства для забора крови RusTech. Микропробирки с антикоагулянтом литий гепарин. 500 мкл, без капилляра. В уп./100 шт. | Micro Collection Tube (High Type), Heparin Lithium, 0.5ml
| GDNM005SGC | VTNM005SGC | Устройства для забора крови RusTech. Микропробирки с коагулянтом активатором свертывания и разделительным гелем. 500 мкл, 13х75 мм. В уп./100 шт. | Micro Collection Tube(High Type), Gel+Clot activator, 0.5ml
| GDNM005SFH | VTNM005SFH | Устройства для забора крови RusTech. Микропробирки с ингибитором гликолиза фторидом натрия. Реагент: NaF и NaH. 500 мкл, 13х75 мм. В уп./100 шт. | Micro Collection Tube(High Type), Glucose (Heparin sodium/sodium Fluoride), 0.5ml
Needle & Holder GONGDONG (НДС = 10%)
| GD018G |  | Устройства для забора крови RusTech. Иглы трубчатые двусторонние. 18Gх1 1/2" (1,2х38 мм). В уп./100 шт. | Needle 18Gx1 1/2"
| GD020G |  | Устройства для забора крови RusTech. Иглы трубчатые двусторонние. 20Gх1 1/2" (0,9х38 мм). В уп./100 шт. | Needle 20Gx1 1/2"
| GD021G |  | Устройства для забора крови RusTech. Иглы трубчатые двусторонние. 21Gх1 1/2" (0,8х38 мм). В уп./100 шт. | Needle 21Gx1 1/2"
| GD022G |  | Устройства для забора крови RusTech. Иглы трубчатые двусторонние. 22Gх1 1/2" (0,7х38 мм). В уп./100 шт. | Needle 22Gx1 1/2"
| GDN22G |  | Устройства для забора крови RusTech. Иглы трубчатые двусторонние. 22Gх1 1/4" (0,7х32 мм). В уп./100 шт. | Needle 22Gx1 1/4"
| GD018GFB |  | Устройства для забора крови RusTech. Иглы трубчатые двусторонние. 18Gх1 1/2" (1,2х38 мм), визуальная камера. В уп./100 шт. | Flash Back Needle 18Gx1 1/2"
| GDN21GFB |  | Устройства для забора крови RusTech. Иглы трубчатые двусторонние. 21Gх1" (0,8х25 мм), визуальная камера. В уп./100 шт. | Flash Back Needle 21Gx1"
| GDN22GFB |  | Устройства для забора крови RusTech. Иглы трубчатые двусторонние. 22Gх1" (0,7х25 мм), визуальная камера. В уп./100 шт. | Flash Back Needle 22Gx1"
| GD-BF021G |  | Иглы-бабочки, 21Gх3/4'' (0,8х19 мм), зелёные, с люер-адаптером для вакуумных пробирок, катетер 14 см, уп./100 шт. | Игла-бабочка 21Gх3/4'' (0,8х19 мм), зелёная, с люер-адаптером для вакуумных пробирок, катетер
| GD-BF22G |  | Устройства для забора крови RusTech. Иглы-бабочки. 22Gx3/4" (0.7х19 мм). В уп./100 шт. | Butterfly Needle 22Gx3/4"
| GDBF023G |  | Игла-бабочка одноразовая, 23Gх3/4'' (0,6х19 мм), голубая, с люер-адаптером, катетер 14 см, уп./100 шт. | Игла-бабочка 23Gх3/4'' (0,6х19 мм), голубая, с люер-адаптером, катетер 14 см, уп./100 шт.
| GD001H |  | Устройства для забора крови RusTech. Держатели для игл. В уп./200 шт. | Holder
| GD002H |  | Устройства для забора крови RusTech. Держатели для игл. Автоматический сброс иглы. В уп./200 шт. | Holder With Quick Release
| GD003H |  | Устройства для забора крови RusTech. Держатели для игл. Защита от укола. В уп./200 шт. | Holder With Safety Cover
Accessories
| GD006L |  | Устройства для забора крови RucTech. Люер-адаптер. В уп./100 шт. | Luer Adapter
| GD007L |  | Устройства для забора крови RucTech. Люер-адаптер. Присоединенный держатель. Инд.уп. В уп./100 шт. | Luer Adapter With Holder
| GD-TX |  | Устройства для забора крови RusTech. Жгут. В уп./1 шт. | Tourniquet
| GDB-01 |  | Изделия медицинские лабораторные одноразовые RUSTECH для взятия, хранения, транспортировки и исследования биоматериалов. Штатив для пробирок. Для пробирок 13х75 мм. | Blood collection tube box 13x75mm
| GDB-02 |  | Изделия медицинские лабораторные одноразовые RUSTECH для взятия, хранения, транспортировки и исследования биоматериалов. Штатив для пробирок. Для пробирок 13х100 мм. | Blood collection tube box 13x100mm
| GDS-01 |  | Изделия медицинские лабораторные одноразовые RUSTECH для взятия, хранения, транспортировки и исследования биоматериалов. Штатив для пробирок. Для пробирок 13х100 мм, 100 отв. | Specimen storage box 13x100mm (pillar base) 100 holes
| GDS-02 |  | Изделия медицинские лабораторные одноразовые RUSTECH для взятия, хранения, транспортировки и исследования биоматериалов. Штатив для пробирок. Для пробирок 13х75 мм, 100 отв. | Specimen storage box 13x75mm (pillar base) 100 holes
| SCT50 |  |  | Sharps shafe 6.4x1.22" (16.17x3.1cm) L*w
Sharps Containers
| GDC-01-F |  |  | Sharp container, Flip+Ype closure 1L
| GDC-03-F |  |  | Sharp container, Flip+Ype closure 3L
| GDC-03-X |  |  | Sharp container, Rotary+Ype closure 3L
| GDC-05-F |  |  | Sharp container, Flip+Ype closure 5L
| GDC-05-X |  |  | Sharp container, Rotary+Ype closure 5L
| GDC-07-F |  |  | Sharp container, Flip+Ype closure 7L
| GDC-07-X |  |  | Sharp container, Rotary+Ype closure 7L
| GDC-13-X |  |  | Sharp container, Rotary+Ype closure 13L
| SC-01Q |  |  | Sharps Container 1 Quart
| SC-02Q |  |  | Sharps Container 2 Quarts
| SC-05Q |  |  | Sharps Container 5 Quarts
| SC-01G |  |  | Sharps Container 1 Gallon
| SC-02G |  |  | Sharps Container 2 Gallons
| SC-06G |  |  | Sharps Container 6 Gallons
Specimen Containers
Stool Specimen Containers
| K1011 |  | Изделия медицинские лабораторные одноразовые RUSTECH для взятия, хранения, транспортировки и исследования биоматериалов. Контейнер для сбора биоматериалов. ПЭ, 20 мл, 34х27 мм, черная крышка, шпатель. В уп./100 шт. | stool container 20ml black cap with stick PE
| K1012 |  | Изделия медицинские лабораторные одноразовые RUSTECH для взятия, хранения, транспортировки и исследования биоматериалов. Контейнер для сбора биоматериалов. ПС, 25 мл, 24.5х84 мм, этикетка, резьбовая белая крышка, шпатель. В уп./25 шт. | culture bottle 25ml white cap with stick cap:PP tube:PS
| K1012.001 |  | Изделия медицинские лабораторные одноразовые RUSTECH для взятия, хранения, транспортировки и исследования биоматериалов. Контейнер для сбора биоматериалов. ПС, 25 мл, с ложкой, шпатель, стерильный, инд.уп. В уп./650 шт. | culture bottle 25ml white cap with stick, individual packing cap:PP tube:PS
| K1013 |  | Изделия медицинские лабораторные одноразовые RUSTECH для взятия, хранения, транспортировки и исследования биоматериалов. Контейнер для сбора биоматериалов. ПС, 60 мл, 43х49 мм, этикетка, резьбовая красная крышка, шпатель. В уп./500 шт. | stool container 60ml red cap with stick cap:PP tube:PS
| K1013.001 |  | Изделия медицинские лабораторные одноразовые RUSTECH для взятия, хранения, транспортировки и исследования биоматериалов. Контейнер для сбора биоматериалов. ПС, 60 мл, 43х49 мм, этикетка, резьбовая красная крышка, шпатель, стерильный, инд.уп. В уп./500 шт. | stool container 60ml red cap with stick, individual packing cap:PP tube:PS
| K1013.010 |  | Изделия медицинские лабораторные одноразовые RUSTECH для взятия, хранения, транспортировки и исследования биоматериалов. Контейнер для сбора биоматериалов. ПС, 60 мл, 43х49 мм, этикетка, резьбовая красная крышка, шпатель, стерильный, групповая уп.по 10 шт. В уп./500 шт. | stool container 60ml red cap with stick cap:PP tube:PS 10pc*50bags
| K1013-1 |  | Изделия медицинские лабораторные одноразовые RUSTECH для взятия, хранения, транспортировки и исследования биоматериалов. Контейнер для сбора биоматериалов. ПС, 60 мл, 43х49 мм, этикетка, резьбовая красная крышка. В уп./500 шт. | stool container 60ml red cap without stick cap:PP tube:PS
| K1013-1.001 |  | Изделия медицинские лабораторные одноразовые RUSTECH для взятия, хранения, транспортировки и исследования биоматериалов. Контейнер для сбора биоматериалов. ПС, 60 мл, 43х49 мм, этикетка, резьбовая красная крышка, стерильный, инд.уп. В уп./500 шт. | stool container 60ml red cap without stick, individual packing cap:PP tube:PS
| K1014.025 |  | Изделия медицинские лабораторные одноразовые RUSTECH для взятия, хранения, транспортировки и исследования биоматериалов. Контейнер для сбора биоматериалов. ПС, 4 мл, 12х73 мм, крышка синяя, ложка. В уп./25 шт. | stool container 4ml (with spoon)
| K1014-1 |  | Изделия медицинские лабораторные одноразовые RUSTECH для взятия, хранения, транспортировки и исследования биоматериалов. Контейнер для сбора биоматериалов. ПС, 4 мл, 12х73 мм, крышка синяя. В уп./25 шт. | stool container 4ml (without spoon)
| K10121.025 |  | Изделия медицинские лабораторные одноразовые RUSTECH для взятия, хранения, транспортировки и исследования биоматериалов. Контейнер для сбора биоматериалов. ПС, 25 мл, 24.5х84 мм, резьбовая красная крышка, шпатель. В уп./25 шт. | culture bottle 25ml white/red cap with spoon cap:PP tube:PS
| K10121.001 |  | Изделия медицинские лабораторные одноразовые RUSTECH для взятия, хранения, транспортировки и исследования биоматериалов. Контейнер для сбора биоматериалов. ПС, 25 мл, 24.5х84 мм, резьбовая красная крышка, шпатель, стерильный, инд.уп. В уп./650 шт. | culture bottle 25ml white/red cap with spoon, individual packing cap:PP tube:PS
| K1018-2 |  | Изделия медицинские лабораторные одноразовые RUSTECH для взятия, хранения, транспортировки и исследования биоматериалов. Контейнер для сбора биоматериалов. ПС, 20 мл, 38х25 мм, резьбовая красная крышка, шпатель. В уп./1500 шт. | stool container 20ml with stick
| K1018-3 |  | Изделия медицинские лабораторные одноразовые RUSTECH для взятия, хранения, транспортировки и исследования биоматериалов. Контейнер для сбора биоматериалов. ПС, 20 мл, 24х59 мм, резьбовая красная крышка, ложка. В уп./1000 шт. | stool container 20ml with spoon
Sputum Specimen Containers
| K1015 |  | Изделия медицинские лабораторные одноразовые RUSTECH для взятия, хранения, транспортировки и исследования биоматериалов. Контейнер для сбора биоматериалов. ПП, 30 мл. В уп./500 шт. | 30ml sputum container
| K1016 |  | Изделия медицинские лабораторные одноразовые RUSTECH для взятия, хранения, транспортировки и исследования биоматериалов. Контейнер для сбора биоматериалов. ПП, 40 мл, 33х71.5 мм, крышка красная резьбовая, групповая уп.по 5 шт. В уп./500 шт. | 40ml sputum container
| K1017 |  | Изделия медицинские лабораторные одноразовые RUSTECH для взятия, хранения, транспортировки и исследования биоматериалов. Контейнер для сбора биоматериалов. ПП, 25 мл, 25х85 мм, этикетка, резьбовая белая крышка, стерильный, инд.уп. В уп./25 шт. | 25ml sputum container individual packing
| K1017-1 |  | Изделия медицинские лабораторные одноразовые RUSTECH для взятия, хранения, транспортировки и исследования биоматериалов. Контейнер для сбора биоматериалов. ПС, 25 мл, "юбка" устойчивости, стерильный, инд.уп. В уп./650 шт. | 25ml sputum container (skirted bottom) individual packing
| K1018 |  | Изделия медицинские лабораторные одноразовые RUSTECH для взятия, хранения, транспортировки и исследования биоматериалов. Контейнер для сбора биоматериалов. ПЭ, 30 мл, 50х30 мм, резьбовая крышка, стерильный, инд.уп. В уп./1000 шт. | sputum container 30ml individual packing PE+PP
| K1018.010 |  | Изделия медицинские лабораторные одноразовые RUSTECH для взятия, хранения, транспортировки и исследования биоматериалов. Контейнер для сбора биоматериалов. ПЭ, 30 мл, 45х33 мм, резьбовая крышка, стерильный, групповая уп. по 10 шт. В уп./1000 шт. | Контейнер для сбора биоматериалов. ПЭ, 30 мл, 45х33 мм, резьбовая крышка, стерильный, групповая уп. по 10 шт. В уп./1000 шт.
| K1018-1 |  | Изделия медицинские лабораторные одноразовые RUSTECH для взятия, хранения, транспортировки и исследования биоматериалов. Контейнер для сбора биоматериалов. ПС, 20 мл, 42х18 мм, резьбовая красная крышка. В уп./1500 шт. | sputum container 20ml PS+PP
| K1019 |  | Изделия медицинские лабораторные одноразовые RUSTECH для взятия, хранения, транспортировки и исследования биоматериалов. Контейнер для сбора биоматериалов. ПП, 20 мл. В уп./ шт. | sputum cassette 20ml
| K1023 |  | Изделия медицинские лабораторные одноразовые RUSTECH для взятия, хранения, транспортировки и исследования биоматериалов. Контейнер для сбора биоматериалов. ПС, 40 мл, 34х100 мм, резьбовая белая крышка, градуировка, этикетка, стерильный, инд.уп. В уп./50 шт. | mucus trap, 40cc
| K1024 |  | Изделия медицинские лабораторные одноразовые RUSTECH для взятия, хранения, транспортировки и исследования биоматериалов. Контейнер для сбора биоматериалов. ПС, 80 мл, 34х125 мм, градуировка, этикетка, резьбовая белая крышка, стерильный, инд.уп. В уп./50 шт. | mucus trap, 80cc
| K1025 |  | Изделия медицинские лабораторные одноразовые RUSTECH для взятия, хранения, транспортировки и исследования биоматериалов. Контейнер для сбора биоматериалов. ПП, 30 мл, 30х45.5 мм, градуировка, с приемным устройством в крышке. В уп./500 шт. | Sputum container with mouth on cap, 30ml
Urine Specimen Collection
| K1009 |  | Изделия медицинские лабораторные одноразовые RUSTECH для взятия, хранения, транспортировки и исследования биоматериалов. Контейнер для сбора биоматериалов. ПП, 40х33 мм, белый. В уп./1000 шт. | Soft urine cup, white
| K1010 |  | Изделия медицинские лабораторные одноразовые RUSTECH для взятия, хранения, транспортировки и исследования биоматериалов. Контейнер для сбора биоматериалов. ПП, 40х32 мм, прозрачный. В уп./1000 шт. | Soft urine cup, transparent
| H1014 |  | Изделия медицинские лабораторные одноразовые RUSTECH для взятия, хранения, транспортировки и исследования биоматериалов. Контейнер для сбора биоматериалов. ПП, резьбовая синяя крышка. В уп./50 шт. | Urine storage container (24 hours)
| H1014-1 |  | Изделия медицинские лабораторные одноразовые RUSTECH для взятия, хранения, транспортировки и исследования биоматериалов. Пробки к пробиркам ПЭ, голубые d 12 мм. | Urine tube 16*85mm, 10ml
| H1015 |  | Изделия медицинские лабораторные одноразовые RUSTECH для взятия, хранения, транспортировки и исследования биоматериалов. Контейнер для сбора биоматериалов. ПП, 100 мл, 48х89 мм, градуировка, этикетка, резьбовая красная крышка. В уп./20 шт. | 100ml - 120ml specimen container, in bulk
| H1015.001 |  | Изделия медицинские лабораторные одноразовые RUSTECH для взятия, хранения, транспортировки и исследования биоматериалов. Контейнер для сбора биоматериалов. ПП, 100 мл, 48х89 мм, градуировка, этикетка, резьбовая красная крышка, стерильный, инд.уп. В уп./500 шт. | 100ml - 120ml specimen container, individual packing
| H1016 |  | Изделия медицинские лабораторные одноразовые RUSTECH для взятия, хранения, транспортировки и исследования биоматериалов. Контейнер для сбора биоматериалов. ПП, 60 мл, 37х69 мм, градуировка, этикетка, резьбовая красная крышка. В уп./500 шт. | 60 ml labeled specimen container, in bulk
| H1016.001 |  | Изделия медицинские лабораторные одноразовые RUSTECH для взятия, хранения, транспортировки и исследования биоматериалов. Контейнер для сбора биоматериалов. ПП, 60 мл, 37х69 мм, градуировка, этикетка, резьбовая красная крышка, стерильный, инд.уп. В уп./500 шт. | 60 ml labeled specimen container, individual packing
| H1016-1 |  | Изделия медицинские лабораторные одноразовые RUSTECH для взятия, хранения, транспортировки и исследования биоматериалов. Контейнер для сбора биоматериалов. ПС, 60 мл, 38х62 мм, градуировка, этикетка, резьбовая красная крышка. В уп./500 шт. | PS safety sample cup 60ml
| H1016-2 |  | Изделия медицинские лабораторные одноразовые RUSTECH для взятия, хранения, транспортировки и исследования биоматериалов. Контейнер для сбора биоматериалов. ПП, 90 мл, градуировка, этикетка, резьбовая красная крышка. В уп./500 шт. | 90ml specimen container red cap
| H1016-3 |  | Изделия медицинские лабораторные одноразовые RUSTECH для взятия, хранения, транспортировки и исследования биоматериалов. Контейнер для сбора биоматериалов. ПП, 40 мл, 36х65 мм, коническое дно, "юбка" устойчивости, градуировка, резьбовая фиолетовая крышка, уп./50 шт. | Specimen cup 40ml
| H1016-5 |  | Изделия медицинские лабораторные одноразовые RUSTECH для взятия, хранения, транспортировки и исследования биоматериалов. Контейнер для сбора биоматериалов. ПП, 90 мл, градуировка, этикетка, резьбовая красная крышка. В уп./500 шт. | 90ml Urine container
| H1021 |  | Изделия медицинские лабораторные одноразовые RUSTECH для взятия, хранения, транспортировки и исследования биоматериалов. Контейнер для сбора биоматериалов. ПП, 120 мл, 48х89 мм, градуировка, этикетка, резьбовая красная крышка. В уп./500 шт. | 120 (140)ml Urine container
| K1026 |  |  | Urine container with needle, w/lid, labeled, sterlized
| K1026.001 |  | Изделия медицинские лабораторные одноразовые RUSTECH для взятия, хранения, транспортировки и исследования биоматериалов. Контейнер для сбора биоматериалов. 120 мл, с держателем, стерильный, инд.уп. В уп./250 шт. | Контейнер для сбора биоматериалов. 120 мл, с держателем, стерильный, инд.уп. В уп./250 шт.
топ позиция | GD0105UA |  | Пробирка вакуумная RusTech 10,5 мл, 16х100 мм, уп./100 шт | Vacuum Urine Tube, Yellow cap No Additive, 16*100mm, 10.5ml
топ позиция | GD0105UB |  | Пробирка вакуумная для забора мочи RusTech 10.5 мл, с борной кислотой, 16х100 мм, уп./100 шт. | Vacuum Urine Tube, Yellow cap Boric Acid, 16*100mm, 10.5ml
CONTAINER MULTIPRP
| Q116B |  |  | CONTAINER MULTIPRP 8OZ
| Q117B |  |  | CONTAINER MULTIPRP 16OZ
| Q118B |  |  | CONTAINER MULTIPRP 32OZ
| Q119B |  |  | CONTAINER MULTIPRP 64OZ
TOP | Transport Swabs
топ позиция | G1022 |  | Изделия медицинские лабораторные одноразовые RUSTECH для взятия, хранения, транспортировки и исследования биоматериалов. Тупфер для взятия мазков на исследование биоматериала в пробирке. Пробирка 12х160 мм; зонд-тампон дерево/хлопок. В уп./150 шт. | 13*150mm, Tube With Swab, Wooden stick
топ позиция | G1022-1 |  | Изделия медицинские лабораторные одноразовые RUSTECH для взятия, хранения, транспортировки и исследования биоматериалов. Тупфер для взятия мазков на исследование биоматериала в пробирке. Пробирка 13х160 мм; аппликатор пластик/вискоза. Инд.уп. В уп./150 шт. | 13*150mm, Tube With Swab, Plastic stick
| G1022-2 |  | Изделия медицинские лабораторные одноразовые RUSTECH для взятия, хранения, транспортировки и исследования биоматериалов. Тупферы для взятия мазков на исследование биоматериала в пробирке 12х160 (пластик, вискоза), ломающийся зонд, стерильные, уп./150 шт. | 13*150mm, Tube With Swab, Easy Broken Plastic stick
| G1022-3 |  | Изделия медицинские лабораторные одноразовые RUSTECH для взятия, хранения, транспортировки и исследования биоматериалов. Тупфер для взятия мазков на исследование биоматериала без пробирки. Зонд-тампон пластик/вискоза. Инд.уп. В уп./500 шт. | Easy Broken Plastic stick, individually packing
| G1022FN |  | Изделия медицинские лабораторные одноразовые RUSTECH для взятия, хранения, транспортировки и исследования биоматериалов. Тупфер для взятия мазков на исследование биоматериала в пробирке. Пробирка 13х160 мм; аппликатор пластик/нейлон, зонд с линией перелома. Инд.уп. В уп./100 шт. | Тупфер для взятия мазков на исследование биоматериала в пробирке (пластик/нейлон).
| G1023 |  | Изделия медицинские лабораторные одноразовые RUSTECH для взятия, хранения, транспортировки и исследования биоматериалов. Тупфер для взятия мазков на исследование биоматериала в пробирке. Пробирка 13х75 мм; аппликатор алюминий/вискоза, уп.по 2 шт. По 200 уп. в пак. | 13*75mm, Tube With Swab, Iron stick
| G1024/ G1023-1 |  | Изделия медицинские лабораторные одноразовые RUSTECH для взятия, хранения, транспортировки и исследования биоматериалов. Тупфер для взятия мазков на исследование биоматериала в пробирке. Пробирка 13х100 мм; аппликатор дерево/хлопок. Инд.уп. В уп./1500 шт. | 13*100mm, Tube with swab, wooden stick
| G1029FN |  | Изделия медицинские лабораторные одноразовые RUSTECH для взятия, хранения, транспортировки и исследования биоматериалов. Тупфер для взятия мазков на исследование биоматериала без пробирки. Назофарингеальный, длина аппликатора 150 мм, пластик/нейлон, инд.уп. В уп./200 шт. | Nasopharyngeal swabs
| G1029FT |  | Изделия медицинские лабораторные одноразовые RUSTECH для взятия, хранения, транспортировки и исследования биоматериалов. Тупфер для взятия мазков на исследование биоматериала без пробирки. Длина аппликатора 150 мм, пластик/нейлон, инд.уп. В уп./200 шт. | Throat swabs
| G1030 |  | Изделия медицинские лабораторные одноразовые RUSTECH для взятия, хранения, транспортировки и исследования биоматериалов. Пробирки. ПС, 14 мл, 16х100 мм, круглодонные, без крышки. В уп./ | Plastic stick, cotton head, 153mm, bulk packng, non sterlized
| G1030.001 |  | Изделия медицинские лабораторные одноразовые RUSTECH для взятия, хранения, транспортировки и исследования биоматериалов. Тупфер для взятия мазков на исследование биоматериала без пробирки. Длина аппликатора 153 мм, пластик/хлопок. В уп./1 шт. | Plastic stick, cotton head, 153mm, individually paper plastic packing, sterlized
топ позиция | G10261C |  | Изделия медицинские лабораторные одноразовые RUSTECH для взятия, хранения, транспортировки и исследования биоматериалов. Тупфер для взятия мазков на исследование биоматериала с транспортной средой Amies без угля. Пробирка 12х144 мм; аппликатор пластик/вискоза. В уп./50 шт. | Transport Swab with medium (Amies)
топ позиция | G10262C |  | Изделия медицинские лабораторные одноразовые RUSTECH для взятия, хранения, транспортировки и исследования биоматериалов. Тупфер для взятия мазков на исследование биоматериала с транспортной средой Amies с углем. Пробирка 12х144 мм; аппликатор пластик/вискоза. В уп./50 шт. | Transport Swab with medium (Amies with charcoal)
| G10263C |  | Изделия медицинские лабораторные одноразовые RUSTECH для взятия, хранения, транспортировки и исследования биоматериалов. Тупфер для взятия мазков на исследование биоматериала с транспортной средой Cary-Blair без угля. Пробирка 12х144 мм; аппликатор пластик/вискоза. В уп./50 шт. | Transport Swab with medium (Cary Blair)
| G10264 |  | Изделия медицинские лабораторные одноразовые RUSTECH для взятия, хранения, транспортировки и исследования биоматериалов. Тупфер для взятия мазков на исследование биоматериала с транспортной средой Stuart без угля. Пробирка 12х144 мм; аппликатор пластик/вискоза. В уп./50 шт. | Transport Swab with medium (Stuart)
| G10265 |  | Изделия медицинские лабораторные одноразовые RUSTECH для взятия, хранения, транспортировки и исследования биоматериалов. Тупфер для взятия мазков на исследование биоматериала с транспортной средой Stuart с углем. Пробирка 12х144 мм; аппликатор пластик/вискоза. В уп./50 шт. | Transport Swab with medium (Stuart with charcoal)
Petri Dishes & Loops
| K1001 |  | Планшет полистироловый для серологических реакций 72л. | 150*15mm Petri Dish
| K1002 |  | Изделия медицинские лабораторные одноразовые RUSTECH для взятия, хранения, транспортировки и исследования биоматериалов. Чашки Петри. ПС, 90х20 мм, без вентиляции, стерильные, в тубусе по 10 шт. В уп./500 шт. | 90*20mm Petri Dish
| K1020 |  | Изделия медицинские полимерные в отдельных упаковках. Петли микробиологические. ПП, 10 µl, стерильные. В уп./ шт. | 10ul Sampling Loop
топ позиция | K1020.010 |  | Изделия медицинские полимерные в отдельных упаковках. Петли микробиологические. ПП, 10 µl, стерильные, групповая уп. В уп./10 шт. | 10ul Sampling Loop
| K1021 |  | Изделия медицинские полимерные в отдельных упаковках. Петли микробиологические. ПП, 1 µl, стерильные. В уп./ шт. | 1ul Sampling Loop
топ позиция | K1021.010 |  | Петли микробиологические. ПП, 1 µl, стерильные, групповая уп. В уп./10 шт. | 1ul Sampling Loop
| K1022 |  | Изделия медицинские полимерные в отдельных упаковках. Петли микробиологические. ПП, тип игла, стерильные. В уп./ шт. | Needle Type Sampling Loop
| K1003 |  | Изделия медицинские лабораторные одноразовые RUSTECH для взятия, хранения, транспортировки и исследования биоматериалов. Чашки Петри. ПС, 90х15 мм, 2-хсекционные, без вентиляции, стерильные, в тубусе по 10 шт. В уп./500 шт. | 90*15mm Petri Dish Two Compart
| K1004-J |  | Изделия медицинские лабораторные одноразовые RUSTECH для взятия, хранения, транспортировки и исследования биоматериалов. Чашки Петри. ПС, 90х15 мм, без вентиляции, стерильные, в тубусе по 10 шт. В уп./500 шт. | 90*15mm Petri Dish
| K1004.010 |  | Изделия медицинские лабораторные одноразовые RUSTECH для взятия, хранения, транспортировки и исследования биоматериалов. Чашки Петри. ПС, 90х15 мм, с вентиляцией, стерильные, в тубусе по 10 шт. В уп./600 шт. | 90*15mm 3 Vents Petri Dish, 10pcs*60bags
| K1004.025 |  | Изделия медицинские лабораторные одноразовые RUSTECH для взятия, хранения, транспортировки и исследования биоматериалов. Чашки Петри. ПС, 90х15 мм, с вентиляцией, стерильные, в тубусе по 25 шт. В уп./600 шт. | 90*15mm 3 Vents Petri Dish, 25pcs*24bags
| K1004-M.025 |  | Изделия медицинские лабораторные одноразовые RUSTECH для взятия, хранения, транспортировки и исследования биоматериалов. Чашки Петри. ПС, 90х16 мм, с вентиляцией, стерильные. Для автоматического розлива сред. В тубусе по 25 шт. В уп./600 шт. | 90*15mm Petri Dish for machine, 25pcs*24bags
| K1004-M |  | Изделия медицинские лабораторные одноразовые RUSTECH для взятия, хранения, транспортировки и исследования биоматериалов. Чашки Петри. ПС, 90х15 мм, без вентиляции, стерильные. Для автоматического розлива сред. В тубусе по 10 шт. В уп./500 шт. | 90*15mm Petri Dish for machine
| K1004-T |  | Изделия медицинские лабораторные одноразовые RUSTECH для взятия, хранения, транспортировки и исследования биоматериалов. Чашки Петри. ПС, 90х15 мм, с вентиляцией, стерильные, в тубусе по 10 шт. В уп./500 шт. | 90*15mm 3 Vents Petri Dish
| K1005 |  | Изделия медицинские лабораторные одноразовые RUSTECH для взятия, хранения, транспортировки и исследования биоматериалов. Чашки Петри. ПС, 70х15 мм, без вентиляции, стерильные, в тубусе по 10 шт. В уп./500 шт. | 70*15mm Petri Dish
| K1005.010 |  | Изделия медицинские лабораторные одноразовые RUSTECH для взятия, хранения, транспортировки и исследования биоматериалов. Чашки Петри. ПС, 70х15 мм, с вентиляцией, стерильные, в тубусе по 10 шт. В уп./600 шт. | Чашки Петри. ПС, 70х15 мм, с вентиляцией, стерильные, в тубусе по 10 шт. В уп./600 шт.
| K1006.001 |  |  | 65*15mm Petri Dish
| K1006.010 |  | Изделия медицинские лабораторные одноразовые RUSTECH для взятия, хранения, транспортировки и исследования биоматериалов. Чашки Петри. ПС, 65х15 мм, контактные типа "Rodac", без вентиляции, стерильные, в тубусе по 10 шт. В уп./700 шт. | 65*15mm Petri Dish
| K1007 |  | Изделия медицинские лабораторные одноразовые RUSTECH для взятия, хранения, транспортировки и исследования биоматериалов. Чашки Петри. ПС, 50х15 мм, без вентиляции, стерильные, в тубусе по 10 шт. В уп./1000 шт. | 50*15mm Petri Dish
| K1007.010 |  | Изделия медицинские лабораторные одноразовые RUSTECH для взятия, хранения, транспортировки и исследования биоматериалов. Чашки Петри. ПС, 50х15 мм, с вентиляцией, стерильные, в тубусе по 10 шт. В уп./1000 шт. | Чашки Петри. ПС, 50х15 мм, с вентиляцией, стерильные, в тубусе по 10 шт. В уп./1000 шт.
| K1008 |  | Изделия медицинские лабораторные одноразовые RUSTECH для взятия, хранения, транспортировки и исследования биоматериалов. Чашки Петри. ПС, 30х15 мм, без вентиляции, стерильные, в тубусе по 10 шт. В уп./2000 шт. | 30*15mm Petri Dish
| K1009 |  | Изделия медицинские лабораторные одноразовые RUSTECH для взятия, хранения, транспортировки и исследования биоматериалов. Контейнер для сбора биоматериалов. ПП, 40х33 мм, белый. В уп./1000 шт. | 14cm Petri Dish
Centrifuge tubes
| D1001BB |  |  | 50ml conical tube with black graduation blue cap
| D1001BW |  |  | 50ml conical tube with white graduation blue cap
| D1001GB |  |  | 50ml conical tube with black graduation green cap
| D1001GW |  |  | 50ml conical tube with white graduation green cap
| D1002 |  | Изделия медицинские лабораторные одноразовые RUSTECH для взятия, хранения, транспортировки и исследования биоматериалов. Пробирки. ПП, 50 мл, 28х115 мм, конические, "юбка" устойчивости, градуировка, резьбовая крышка, стерильные. В уп./50 шт. | Пробирки. ПП, 50 мл, 28х115 мм, конические, "юбка" устойчивости, градуировка, резьбовая крышка, стерильные. В уп./50 шт.
| D1002WW |  |  | 50ml self-standing tube with white graduation white cap
| D1002BB |  |  | 50ml self-standing tube with black graduation blue cap
топ позиция | D1003 |  | Изделия медицинские лабораторные одноразовые RUSTECH для взятия, хранения, транспортировки и исследования биоматериалов. Пробирка коническая 15 мл, 120х17 мм, с градуировкой, завинчивающаяся крышка, стерильная, ПП, уп./50 шт. | Пробирка коническая 15 мл, 120х17 мм, с градуировкой, завинчивающаяся крышка, стерильная, ПП, уп./50 шт.
| D1003BB |  |  | 15ml conical tube with black graduation blue cap
| D1003BW |  |  | 15ml conical tube with white graduation blue cap
| D1003GB |  |  | 15ml conical tube with black graduation green cap
| D1003GW |  | Изделия медицинские лабораторные одноразовые RUSTECH для взятия, хранения, транспортировки и исследования биоматериалов. Пробирки. ПП, 15 мл, 17х120 мм, конические, градуировка, место для записи, резьбовая крышка, стерильные. В уп./50 шт. | 15ml conical tube with white graduation green cap
| D1003-PS |  | Изделия медицинские лабораторные одноразовые RUSTECH для взятия, хранения, транспортировки и исследования биоматериалов. Пробирки. PS, 15 мл, 17х120 мм, конические, градуировка, место для записи, без крышки, стерильные. В уп./50 шт. | 15ml PS conical tube with graduation
| D1004 |  | Изделия медицинские лабораторные одноразовые RUSTECH для взятия, хранения, транспортировки и исследования биоматериалов. Пробирки. ПП, 50 мл, 26х100 мм, круглодонные, крышка-пробка. В уп./500 шт. | 50ml tube with transparent cap
| D1005 |  | Изделия медицинские лабораторные одноразовые RUSTECH для взятия, хранения, транспортировки и исследования биоматериалов. Пробирки. ПП, 15 мл, 15х115 мм, круглодонные, крышка-пробка. В уп./1500 шт. | 15ml tube with transparent cap
| D1006 |  | Изделия медицинские лабораторные одноразовые RUSTECH для взятия, хранения, транспортировки и исследования биоматериалов. Пробирки. ПП, 10 мл, 15х80 мм, круглодонные, крышка-пробка. В уп./200 шт. | 10ml tube with transparent cap
| D1008 |  | Изделия медицинские лабораторные одноразовые RUSTECH для взятия, хранения, транспортировки и исследования биоматериалов. Пробирки. ПП, 5 мл, 14х50 мм, круглодонные, крышка-пробка на петле. В уп./300 шт | 5ml tube linked transparent cap
топ позиция | D1009 |  | Изделия медицинские лабораторные одноразовые RUSTECH для взятия, хранения, транспортировки и исследования биоматериалов. Микропробирки. ПП, 2 мл, 10х41 мм, круглодонные, градуировка, крышка на петле. В уп./500 шт. | 2ml tube with graduation linked transparent cap
топ позиция | D1010 |  | Изделия медицинские лабораторные одноразовые RUSTECH для взятия, хранения, транспортировки и исследования биоматериалов. Микропробирки. ПП, 1.5 мл, 10х50 мм, конические, градуировка, место для записи, крышка на петле. В уп./500 шт. | 1.5ml conical tube with graduation linked transparent cap
| D1010-1 |  | Изделия медицинские лабораторные одноразовые RUSTECH для взятия, хранения, транспортировки и исследования биоматериалов. Микропробирки. ПП, 1.5 мл, градуировка, крышка на петле. В уп./500 шт. | 1.5ml conical tube with graduation linked colourful cap
| D1011 |  | Изделия медицинские лабораторные одноразовые RUSTECH для взятия, хранения, транспортировки и исследования биоматериалов. Микропробирки. ПП, 0.5 мл, 7х50 мм, конические, крышка на петле. В уп./1000 шт. | 0.5ml conical tube with graduation linked transparent cap
| D1012 |  | Изделия медицинские лабораторные одноразовые RUSTECH для взятия, хранения, транспортировки и исследования биоматериалов. Микропробирки. ПП, 0.2 мл, 6х21 мм, конические, крышка на петле. В уп./1000 шт. | 0.2ml conical tube linked transparent cap
| D1013 |  | Изделия медицинские лабораторные одноразовые RUSTECH для взятия, хранения, транспортировки и исследования биоматериалов. Пробирки. ПП, 5 мл, 14х50 мм, конические, "юбка" устойчивости, градуировка, резьбовая крышка. В уп./500 шт. | 5ml self-standing tube with white graduation blue/red cap
| D1015 |  | Изделия медицинские лабораторные одноразовые RUSTECH для взятия, хранения, транспортировки и исследования биоматериалов. Микропробирки. ПП, 1.8 мл, 10х44 мм, круглодонные, "юбка" устойчивости, градуировка, резьбовая крышка. В уп./500 шт. | 1.8ml self-standing tube with white graduation blue/yellow cap
| D1016 |  | Изделия медицинские лабораторные одноразовые RUSTECH для взятия, хранения, транспортировки и исследования биоматериалов. Микропробирки. Тип крио. ПП, 1.8 мл, круглодонные, градуировка, резьбовая крышка. В уп./500 шт. | 1.8ml cryovials screw transparent cap
| D1017 |  | Изделия медицинские лабораторные одноразовые RUSTECH для взятия, хранения, транспортировки и исследования биоматериалов. Микропробирки. ПП, 1.5 мл, 10х45 мм, конические, резьбовая крышка на петле. В уп./500 шт. | 1.5ml conical tube linked green/blue cap
| D1018 |  | Изделия медицинские лабораторные одноразовые RUSTECH для взятия, хранения, транспортировки и исследования биоматериалов. Микропробирки. ПП, 1.5 мл, 10х45 мм, конические, резьбовая красная крышка на петле. В уп./500 шт. | 1.5ml conical tube linked red cap
| D1019 |  | Изделия медицинские лабораторные одноразовые RUSTECH для взятия, хранения, транспортировки и исследования биоматериалов. Микропробирки. ПП, 1.5 мл, 10х45 мм, конические, резьбовая синяя крышка. В уп./500 шт. | 1.5ml conical tube blue cap
| D1020 |  | Изделия медицинские лабораторные одноразовые RUSTECH для взятия, хранения, транспортировки и исследования биоматериалов. Микропробирки. ПП, 1.5 мл, 10х45 мм, конические, резьбовая красная крышка. В уп./500 шт. | 1.5ml conical tube red cap
| D1028 |  | Изделия медицинские лабораторные одноразовые RUSTECH для взятия, хранения, транспортировки и исследования биоматериалов. Микропробирки. ПП, 0.1 мл, стрип из 8 пробирок, белые, в комплекте с крышками. В уп./125 стрипов. | Микропробирки. ПП, 0.1 мл, стрип из 8 пробирок, белые, в комплекте с крышками. В уп./125 стрипов.
| D1038 |  | Изделия медицинские лабораторные одноразовые RUSTECH для взятия, хранения, транспортировки и исследования биоматериалов. Пробирки. ПП, 5 мл, 15х50 мм, круглодонные, "юбка" устойчивости, резьбовая крышка. В уп./500 шт. | 5.0 ml tube with screw cap, flat bottom
| D1038H |  | Изделия медицинские лабораторные одноразовые RUSTECH для взятия, хранения, транспортировки и исследования биоматериалов. Пробирки. ПП, 10 мл, 14х100 мм, круглодонные, "юбка" устойчивости, резьбовая крышка. В уп./200 шт. | 10.0 ml self-standing tube screw cap, with swab holder
| D1001BBi |  |  | 50ml conical tube with black graduation blue cap, in racks
| D1001BWi |  |  | 50ml conical tube with white graduation blue cap, in racks
| D1001GBi |  |  | 50ml conical tube with black graduation green cap, in racks
| D1001GWi |  |  | 50ml conical tube with white graduation green cap, in racks
| D1002WWi |  |  | 50ml self-standing tube with white graduation white cap, in racks
| D1002BBi |  |  | 50ml self-standing tube with black graduation blue cap, in racks
| D1003BBi |  |  | 15ml conical tube with black graduation blue cap, in racks
топ позиция | D1003BWi |  | Пробирка коническая ПП, 15 мл, 120х17 мм, белая градуировка, завинч. синяя крышка, стерильная, уп./50 шт. | 15ml conical tube with white graduation blue cap, in racks
| D1003GBi |  |  | 15ml conical tube with black graduation green cap, in racks
| D1003GWi |  |  | 15ml conical tube with white graduation green cap, in racks
Pipette tips & Boxes
| E1007 |  | Изделия медицинские лабораторные одноразовые RUSTECH для взятия, хранения, транспортировки и исследования биоматериалов. Наконечники для пипеток. 1000 мкл, голубые, без фильтра, тип Eppendorf. В уп./100 шт. | 200-1000ul fit for Eppendorf
| E1008 |  | Изделия медицинские лабораторные одноразовые RUSTECH для взятия, хранения, транспортировки и исследования биоматериалов. Наконечники для пипеток. 300 мкл, желтые, без фильтра, тип Eppendorf. В уп./1000 шт. | 10-300ul fit for Eppendorf
| E1009 |  | Изделия медицинские лабораторные одноразовые RUSTECH для взятия, хранения, транспортировки и исследования биоматериалов. Наконечники для пипеток. 10 мкл, нейтральные, без фильтра, удлиненные, тип Eppendorf. В уп./1000 шт. | 0.1-10ul ø 4*49mm fit for Eppendorf
| E1010 |  | Изделия медицинские лабораторные одноразовые RUSTECH для взятия, хранения, транспортировки и исследования биоматериалов. Наконечники для пипеток. 10 мкл, нейральные, без фильтра, тип Gilson. В уп./1000 шт. | 0.1-10ul ø 5*32mm fit for Gilson
| E1010-1 |  | Изделия медицинские лабораторные одноразовые RUSTECH для взятия, хранения, транспортировки и исследования биоматериалов. Наконечники для пипеток. 10 мкл, нейтральные, с фильтром, тип Gilson. В уп./1000 шт. | 0.1-10ul With Filter ø 5*32mm fit for Gilson
| E1011 |  | Изделия медицинские лабораторные одноразовые RUSTECH для взятия, хранения, транспортировки и исследования биоматериалов. Наконечники для пипеток. 200 мкл, желтые, без фильтра, тип Gilson. В уп./500 шт. | 10-200ul ø 6*50mm (Yellow) fit for Gilson
| E1012 |  | Изделия медицинские лабораторные одноразовые RUSTECH для взятия, хранения, транспортировки и исследования биоматериалов. Наконечники для пипеток. 200 мкл, желтые, без фильтра, тип Gilson. В уп./1000 шт. | 10-200ul ø 6*50mm (Graduation) fit for Gilson
| E1013 |  | Изделия медицинские лабораторные одноразовые RUSTECH для взятия, хранения, транспортировки и исследования биоматериалов. Наконечники для пипеток. 1000 мкл, голубые, без фильтра, тип Gilson. В уп./100 шт. | 200-1000ul ø 8*71mm fit for Gilson
| E1014 |  | Изделия медицинские лабораторные одноразовые RUSTECH для взятия, хранения, транспортировки и исследования биоматериалов. Наконечники для пипеток. 10 мкл, нейтральные, без фильтра, тип Biohit/Finnpipette. В уп./1000 шт. | 0.1-10ul ø 5*32mm fit for Finland
| E1015 |  | Изделия медицинские лабораторные одноразовые RUSTECH для взятия, хранения, транспортировки и исследования биоматериалов. Наконечники для пипеток. 200 мкл, желтые, без фильтра, тип Biohit/Finnpipette. В уп./1000 шт. | 10-200ul ø 6*50mm fit for Finland
топ позиция | E1016 |  | Изделия медицинские лабораторные одноразовые RUSTECH для взятия, хранения, транспортировки и исследования биоматериалов. Наконечники для пипеток. 250 мкл, нейтральные, без фильтра, тип Biohit/Finnpipette. В уп./1000 шт. | 10-250ul ø 6*52mm fit for Finland
| E1017 |  | Изделия медицинские лабораторные одноразовые RUSTECH для взятия, хранения, транспортировки и исследования биоматериалов. Наконечники для пипеток. 1000 мкл, голубые, без фильтра, тип Biohit/Finnpipette. В уп./500 шт. | 200-1000ul ø 8*71mm fit for Finland
| E1018 |  | Изделия медицинские лабораторные одноразовые RUSTECH для взятия, хранения, транспортировки и исследования биоматериалов. Наконечники для пипеток. 1000 мкл, голубые, без фильтра. В уп./100 шт. | 200-1000ul ø 8*71mm fit for Switzerland
| E1019 |  | Изделия медицинские лабораторные одноразовые RUSTECH для взятия, хранения, транспортировки и исследования биоматериалов. Наконечники для пипеток. 200 мкл, желтые, без фильтра. В уп./500 шт. | 10-200ul ø 6*50mm fit for Switzerland
| E1020-1 |  | Изделия медицинские лабораторные одноразовые RUSTECH для взятия, хранения, транспортировки и исследования биоматериалов. Наконечники для пипеток. 1000 мкл, голубые, c фильтром, тип Gilson. В уп./500 шт. | 200-1000ul ø 8*71mm With Filter fit for Gilson
| E1021 |  | Изделия медицинские лабораторные одноразовые RUSTECH для взятия, хранения, транспортировки и исследования биоматериалов. Наконечники для пипеток. 300 мкл, черные, кондуктивные, без фильтра, для Bio-Rad Evolis. В уп./1000 шт. | 300ul Conductive fit for Bio-Rad Evolis
| E1021-1 |  | Изделия медицинские лабораторные одноразовые RUSTECH для взятия, хранения, транспортировки и исследования биоматериалов. Наконечники для пипеток. 200 мкл, голубые, с фильтром, тип Gilson. В уп./1000 шт. | 10-200ul 6*50mm With Filter fit for Gilson
| E1022 |  | Штатив. ПП, 100 гнезд, синий, крышка прозрачная. Для наконечников 1000 мкл типа Gilson. | Tips Box 100 wells for 1000ul Gilson Tips
| E1023 |  | Штатив. ПП, 200 гнезд, синий, крышка прозрачная. Для наконечников 200 мкл типа Gilson. | Tips Box 200 wells for 200ul Gilson Tips
| E1024 |  | Штатив. ПП, 96 гнезд, желтый, крышка прозрачная. Для наконечников 200 мкл. | Tips Box 96 wells for 200ul
| E1025 |  | Штатив. ПП, 96 гнезд, белый, крышка прозрачная. Для наконечников 200 мкл и 10 мкл. | Tips Box 96 wells for 200ul & 10ul
| E1027 |  | Изделия медицинские лабораторные одноразовые RUSTECH для взятия, хранения, транспортировки и исследования биоматериалов. Наконечники для пипеток. 1260 мкл, белые, без фильтра. Для Uranus AE 120. В уп./500 шт. | fit for Uranus AE 120
| E1032 |  | Изделия медицинские лабораторные одноразовые RUSTECH для взятия, хранения, транспортировки и исследования биоматериалов. Наконечники для пипеток. 830 мкл, нейтральные, без фильтра. Тип ADDCON. В уп./100 шт. | fit for ADDCON
| E1033 |  | Изделия медицинские лабораторные одноразовые RUSTECH для взятия, хранения, транспортировки и исследования биоматериалов. Наконечники для пипеток. 300 мкл, нейтральные, без фильтра, в штативе. Тип Siemens. В уп./24 шт. | fit for Siemens
| E3100 |  | Изделия медицинские лабораторные одноразовые RUSTECH для взятия, хранения, транспортировки и исследования биоматериалов. Наконечники для пипеток. 1000 мкл, черные, без фильтра, в штативе. Тип TECAN. В уп./192 шт. | 1000ul fit for TECAN
| E3101 |  | Изделия медицинские лабораторные одноразовые RUSTECH для взятия, хранения, транспортировки и исследования биоматериалов. Наконечники для пипеток. 200 мкл, черные, без фильтра, в штативе. Тип TECAN. В уп./192 шт. | 200ul fit for TECAN
| E4503 |  | Изделия медицинские лабораторные одноразовые RUSTECH для взятия, хранения, транспортировки и исследования биоматериалов. Наконечники для пипеток. 300 мкл, нейтральные, без фильтра, в штативе. В уп./384 шт. | 50-300ul fit for Finland
| C1021-1 |  | Изделия медицинские лабораторные одноразовые RUSTECH для взятия, хранения, транспортировки и исследования биоматериалов. Наконечники для пипеток. 300 мкл, черные, без фильтра. Тип Roche. В уп./1000 шт. | Roche Tip, black
| C1021-2 |  |  | Roche Tip&Cup
| C1021-5 |  | Изделия медицинские лабораторные одноразовые RUSTECH для взятия, хранения, транспортировки и исследования биоматериалов. Наконечники для пипеток. 300 мкл, черные, без фильтра, в штативе. Тип Roche. В уп./120 шт. | Roche Tip, black (with box)
| C1021-6 |  |  | Roche Cup (with box)
| E1010-1D |  | Изделия медицинские лабораторные одноразовые RUSTECH для взятия, хранения, транспортировки и исследования биоматериалов. Наконечники для пипеток. 10 мкл, нейральные, с фильтром, в коробке. В уп./96 шт. | 10ul Universal tips with filter for dispensers (with box)
| E1021-1D |  | Изделия медицинские лабораторные одноразовые RUSTECH для взятия, хранения, транспортировки и исследования биоматериалов. Наконечники для пипеток. 200 мкл, нейтральные, с фильтром, в коробке. В уп./96 шт. | 200ul Universal tips with filter for dispensers (with box) 200pcs/box
| E1020-1D |  | Изделия медицинские лабораторные одноразовые RUSTECH для взятия, хранения, транспортировки и исследования биоматериалов. Наконечники для пипеток. 1000 мкл, нейральные, с фильтром, в штативе, не стерильные. В уп./96 шт. | 1000ul Universal tips with filter for dispensers (with box) 100pcs/box
Culture plate & pipettes
| F1001 |  |  | 72 wells plate
| F1002 |  |  | 40 wells plate
топ позиция | F1003-U |  | Планшеты, 96-луночные, круглодонные, с крышкой, ПС | 96 wells plate ("U" bottom)
| F1003-V |  | Изделия медицинские лабораторные одноразовые RUSTECH для взятия, хранения, транспортировки и исследования биоматериалов. Планшеты. ПС, 96 лунок, V-образное дно, стерильные, инд.уп. В уп./270 шт. | 96 wells plate ("V" bottom)
| F1003-F |  |  | 96 wells plate (Flat bottom)
| F1004 |  |  | 24 wells plate
| F1005 |  |  | 96 wells detachable plate, suitable for 12 wells strip
| F1006 |  |  | 52 wells reaction plate
| F1007 |  |  | 32 wells reaction plate
| F1008 |  |  | 20 wells plate
| F1021 |  |  | 96 wells detachable plate, suitable for 8/12 wells strip
| F1023 |  | Изделия медицинские лабораторные одноразовые RUSTECH для взятия, хранения, транспортировки и исследования биоматериалов. Планшеты PP, 96 лунок, V-образное дно, стерильные, инд.уп. В уп./50 шт. | Планшеты PP, 96 лунок, V-образное дно, стерильные, инд.уп. В уп./50 шт.
| F1014 |  |  | 25ul & 35ul Transfer pipette
топ позиция | F1015 |  | Изделия медицинские лабораторные одноразовые RUSTECH для взятия, хранения, транспортировки и исследования биоматериалов. Пипетки. Тип: пастеровская. ПЭ, 1 мл, с градуировкой. В уп./250 шт. | 1ml Transfer pipette (Graduation)
| F1015.001 |  | Изделия медицинские лабораторные одноразовые RUSTECH для взятия, хранения, транспортировки и исследования биоматериалов. Пипетки. Тип: пастеровские. ПЭ, 1 мл, с градуировкой, стерильные, инд.уп. В уп./100 шт. | 1ml Transfer pipette (Graduation) individual packing
| F1015.010 |  | Изделия медицинские лабораторные одноразовые RUSTECH для взятия, хранения, транспортировки и исследования биоматериалов. Пипетки. Тип: пастеровские. ПЭ, 1 мл, с градуировкой, стерильные. В уп./10 шт. | 1ml Transfer pipette (Graduation) 10pcs packing
| F1015.500 |  | Изделия медицинские лабораторные одноразовые RUSTECH для взятия, хранения, транспортировки и исследования биоматериалов. Пипетки. Тип: пастеровская. ПЭ, 1 мл, с градуировкой. В уп./500 шт. | Пипетки. Тип: пастеровская. ПЭ, 1 мл, с градуировкой. В уп./500 шт.
топ позиция | F1016 |  | Изделия медицинские лабораторные одноразовые RUSTECH для взятия, хранения, транспортировки и исследования биоматериалов. Тип: пастеровские. Пипетки. ПЭ, 3 мл, с градуировкой. В уп./250 шт. | 3ml Transfer pipette (Graduation)
| F1016.001 |  | Изделия медицинские лабораторные одноразовые RUSTECH для взятия, хранения, транспортировки и исследования биоматериалов. Пипетки. Тип: пастеровские. ПЭ, 3 мл, с градуировкой, стерильные, инд.уп. В уп./100 шт. | 3ml Transfer pipette (Graduation) individual packing
| F1016.010 |  | Изделия медицинские лабораторные одноразовые RUSTECH для взятия, хранения, транспортировки и исследования биоматериалов. Пипетки. Тип: пастеровские. ПЭ, 3 мл, с градуировкой, стерильные. В уп./10 шт. | 3ml Transfer pipette (Graduation) 10pcs packing
| F1016-1 |  |  | 1.5ml Transfer pipette (Graduation)
| F1016-2 |  |  | 1ml spoid pipette (blood collection)
| F1016-3 |  |  | 3.5ml Transfer pipette
| F1016-4 |  |  | 1ml Spoid
| F1016-5 |  | Изделия медицинские лабораторные одноразовые RUSTECH для взятия, хранения, транспортировки и исследования биоматериалов. Тип: пастеровские. Пипетки. ПЭ, 3,5 мл, с градуировкой. В уп./250 шт. | 3.5ml Transfer pipette (Graduation)
| F1016-6 |  |  | 2ml Transfer pipette
| F1016-7 |  |  | 5ml Transfer pipette
| F1016-8 |  |  | 1ml Fine Tip pipette
| F1016-9 |  |  | 2ml Spoid pipette
Serological pipettes
| GD0101-I |  | Изделия медицинские полимерные для сбора, транспортировки, исследования, обработки и хранения биоматериалов; стерильные и нестерильные, в наборах и отдельных упаковках. Пипетка серологическая 1 мл, стерильная, инд.уп.
GD0101
| GD0201-I |  | Изделия медицинские полимерные для сбора, транспортировки, исследования, обработки и хранения биоматериалов; стерильные и нестерильные, в наборах и отдельных упаковках. Пипетка серологическая 2 мл, стерильная, инд.уп.
GD0201
| GD0501-I |  | Изделия медицинские полимерные для сбора, транспортировки, исследования, обработки и хранения биоматериалов; стерильные и нестерильные, в наборах и отдельных упаковках. Пипетка серологическая 5 мл, стерильная, инд.уп.
GD0501
| GD1001-I |  | Изделия медицинские полимерные для сбора, транспортировки, исследования, обработки и хранения биоматериалов; стерильные и нестерильные, в наборах и отдельных упаковках. Пипетка серологическая 10 мл, стерильная, инд.уп.
GD1001
| GD2501-I |  | Изделия медицинские полимерные для сбора, транспортировки, исследования, обработки и хранения биоматериалов; стерильные и нестерильные, в наборах и отдельных упаковках. Пипетка серологическая 25 мл, стерильная, инд.уп.
GD2501
GD5001-I
GD5001
Test tubes & Stoppers
| G1001 |  | Изделия медицинские лабораторные одноразовые RUSTECH для взятия, хранения, транспортировки и исследования биоматериалов. Пробирки. ПС, 10 мл, 15х100 мл, круглодонные, без крышки. В уп./200 шт. | 15*100mm, 10ml
| G1002 |  | Изделия медицинские лабораторные одноразовые RUSTECH для взятия, хранения, транспортировки и исследования биоматериалов. Пробирки. ПС, 7 мл, 13х100 мм, круглодонные, без крышки. В уп./300 шт. | 13*100mm, 7ml
| G1003 |  | Изделия медицинские лабораторные одноразовые RUSTECH для взятия, хранения, транспортировки и исследования биоматериалов. Пробирки. Пробирки. ПС, 5.5 мл, 13х78 мм, круглодонные, без крышки. В уп./4008 шт. | 13*78mm, 5.5ml
| G1004 |  | Изделия медицинские лабораторные одноразовые RUSTECH для взятия, хранения, транспортировки и исследования биоматериалов. Пробирки. ПС, 3.5 мл, 12х60 мм, круглодонные, без крышки. В уп./6000 шт. | 12*60mm, 3.5ml
| G1005 |  | Изделия медицинские лабораторные одноразовые RUSTECH для взятия, хранения, транспортировки и исследования биоматериалов. Пробирки. ПС, 5 мл, 12х75 мм, круглодонные, без крышки. В уп./400 шт. | 12*75mm, 5ml
| G1006 |  | Изделия медицинские лабораторные одноразовые RUSTECH для взятия, хранения, транспортировки и исследования биоматериалов. Пробирки. ПС, 5.5 мл, 12х78 мм, круглодонные, крышка-пробка. В уп./4800 шт. | 12*78mm, 5.5ml
| G1007 |  | Изделия медицинские лабораторные одноразовые RUSTECH для взятия, хранения, транспортировки и исследования биоматериалов. Пробирки. ПС, 6 мл, 16х55 мм, круглодонные, крышка-пробка. В уп./3000 шт. | 16*55mm, 6ml with cap
| G1008 |  | Изделия медицинские лабораторные одноразовые RUSTECH для взятия, хранения, транспортировки и исследования биоматериалов. Пробирки. ПС, 3 мл, 14х41 мм, круглодонные, с крышкой-пробкой. В уп./500 шт. | 14*41mm, 3ml with cap
| G1009 |  | Изделия медицинские лабораторные одноразовые RUSTECH для взятия, хранения, транспортировки и исследования биоматериалов. Пробирки. ПС, 7 мл, 13х100 мм, круглодонные, градуировка, крышка-пробка. В уп./300 шт. | 13*100m, 7ml with cap, with 5ml graduation
| G1010 |  | Изделия медицинские лабораторные одноразовые RUSTECH для взятия, хранения, транспортировки и исследования биоматериалов. Пробирки. ПС, 5 мл, 12х75 мм, круглодонные, градуировка, крышка-пробка. В уп./400 шт. | 12*75mm, 5ml with cap, with 2ml graduation
| G1011 |  | Изделия медицинские лабораторные одноразовые RUSTECH для взятия, хранения, транспортировки и исследования биоматериалов. Пробирки. ПС, 3.5 мл, 12х60 мм, круглодонные, градуировка, без крышки. В уп./6000 шт. | 12*60mm, 3.5ml, with 2ml graduation
| G1012 |  | Изделия медицинские лабораторные одноразовые RUSTECH для взятия, хранения, транспортировки и исследования биоматериалов. Пробирки. Для цитометра BD. ПС, 5 мл, 12х75 мм, круглодонные, без крышки. В уп./4008 шт. | 12*75mm, 5ml, use for BD flow cytometry
| G1013 |  | Изделия медицинские лабораторные одноразовые RUSTECH для взятия, хранения, транспортировки и исследования биоматериалов. Пробирки. ПС, 5 мл, 12х75 мм, круглодонные, без крышки. В уп./400 шт. | 12*75mm, 5ml, hexagonal bottom
| G1014 |  | Изделия медицинские лабораторные одноразовые RUSTECH для взятия, хранения, транспортировки и исследования биоматериалов. Пробирки. ПС, 2.8 мл, 10х70 мм, круглодонные, без крышки. В уп./6600 шт. | 10*70mm, 2.8ml
| G1015 |  | Изделия медицинские лабораторные одноразовые RUSTECH для взятия, хранения, транспортировки и исследования биоматериалов. Пробирки. ПС, 5 мл, 15х100 мл, конические, градуировка, без крышки. В уп./350 шт. | 15*100mm, 5ml
| G1016 |  | Изделия медицинские лабораторные одноразовые RUSTECH для взятия, хранения, транспортировки и исследования биоматериалов. Пробирки. ПС, 12 мл, 16х100 мм, конические, градуировка, крышка-пробка, стерильные. В уп./200 шт. | 12 ml conical with cap
| G1017 |  | Изделия медицинские лабораторные одноразовые RUSTECH для взятия, хранения, транспортировки и исследования биоматериалов. Пробирки. ПС, 12 мл, 22х100 мм, конические. В уп./1500 шт. | 12ml urine cup
| G1017-1 |  | Изделия медицинские лабораторные одноразовые RUSTECH для взятия, хранения, транспортировки и исследования биоматериалов. Пробирки. ПС, 12 мл, 17х105 мм, конические, градуировка, резьбовая крышка. В уп./150 шт. | 12 ml urine cup with screw cap
| G1019 |  | Изделия медицинские лабораторные одноразовые RUSTECH для взятия, хранения, транспортировки и исследования биоматериалов. Пробирки. ПС, 4.5 мл, 15х50 мм, круглодонные, без крышки. В уп./3600 шт. | 15*50mm, 4.5ml
| G1020 |  | Изделия медицинские лабораторные одноразовые RUSTECH для взятия, хранения, транспортировки и исследования биоматериалов. Пробирки. ПС, 5.5 мл, 13х78 мм, круглодонные, без крышки. В уп./4800 шт. | 13*78mm, 5.5ml
топ позиция | G1020N |  | Изделия медицинские лабораторные одноразовые RUSTECH для взятия, хранения, транспортировки и исследования биоматериалов. Пробирки. ПС, 5 мл, 13х75 мм, круглодонные. В уп./400 шт. | Пробирки. ПС, 5 мл, 13х75 мм, круглодонные. В уп./400 шт.
| G1021 |  |  | 12*75mm, 5ml PP/PS
| G1025 |  | Изделия медицинские лабораторные одноразовые RUSTECH для взятия, хранения, транспортировки и исследования биоматериалов. Пробирки. ПС, 6.5 мл, 15х60 мм, круглодонные, "юбка" устойчивости, без крышки. В уп./1000 шт. | Test tube 15*60mm flat bottom
| G1026 |  | Изделия медицинские лабораторные одноразовые RUSTECH для взятия, хранения, транспортировки и исследования биоматериалов. Пробирки. ПЭ, 7.2 мл, 16х60 мм, круглодонные, без крышки. В уп./100 шт. | Test tube 16*60mm
| G1027 |  | Изделия медицинские лабораторные одноразовые RUSTECH для взятия, хранения, транспортировки и исследования биоматериалов. Пробирки. ПС, 15 мл, 15х150 мм, круглодонные, без крышки. В уп./1500 шт. | 15*150mm, 15ml
| G1028 |  | Изделия медицинские лабораторные одноразовые RUSTECH для взятия, хранения, транспортировки и исследования биоматериалов. Пробирки. ПС, 6 мл, 14.7 х 101 мм, круглодонные, резьбовая крышка. В уп./100 шт. | Test tube with graduation, 14.7*101mm with cap, color: transparent or amber
| G1030 |  | Изделия медицинские лабораторные одноразовые RUSTECH для взятия, хранения, транспортировки и исследования биоматериалов. Пробирки. ПС, 14 мл, 16х100 мм, круглодонные, без крышки. В уп./ | 16*100mm
| G1031 |  |  | 16*95mm test tube with pipette
| G1032 |  | Изделия медицинские лабораторные одноразовые RUSTECH для взятия, хранения, транспортировки и исследования биоматериалов. Пробирки. ПС, 12 мл, 15х94 мм, круглодонные, с резиновой крышкой. В уп./ | 12ml Test tube with rubber
| G11021 |  | Изделия медицинские лабораторные одноразовые RUSTECH для взятия, хранения, транспортировки и исследования биоматериалов. Пробирки. ПС, 10.25 мл, 16х75 мм, круглодонные, резьбовая крышка. В уп./ | Test tube 16*75mm with screw cap
| H1011 |  |  | Tube Stopper ? No description on site
| H1012 (e) |  | Пробка к пробирке диаметром 15мм (цвет-белый), уп./1000шт. | 15mm Tube Stopper, color white
| H1014 (f) |  | Изделия медицинские лабораторные одноразовые RUSTECH для взятия, хранения, транспортировки и исследования биоматериалов. Пробки к пробиркам ПЭ, белые D 12 мм. | 12mm Tube Stopper, color white
| H1014-1 |  | Изделия медицинские лабораторные одноразовые RUSTECH для взятия, хранения, транспортировки и исследования биоматериалов. Пробки к пробиркам ПЭ, голубые d 12 мм. | 12mm Tube Stopper, color blue
топ позиция | H1014-2 |  | Изделия медицинские лабораторные одноразовые RUSTECH для взятия, хранения, транспортировки и исследования биоматериалов. Пробки к пробиркам ПЭ, зеленые d 13 мм. | 13mm Tube Stopper, color green
| H1014-2B |  | Изделия медицинские лабораторные одноразовые RUSTECH для взятия, хранения, транспортировки и исследования биоматериалов. Пробки к пробиркам ПЭ, голубые D 13 мм. | 13mm Tube Stopper, color blue
| H1014-2D |  | Изделия медицинские лабораторные одноразовые RUSTECH для взятия, хранения, транспортировки и исследования биоматериалов. Пробки к пробиркам ПЭ, черные D 13 мм. | 13mm Tube Stopper, color black
| H1014-2R |  | Изделия медицинские лабораторные одноразовые RUSTECH для взятия, хранения, транспортировки и исследования биоматериалов. Пробки к пробиркам ПЭ, красные D 13 мм. | 13mm Tube Stopper, color red
Racks
| D1021 |  | Штатив пластиковый для пробирок на 0,5 мл, 98 отверстий, с крышкой, ПП | 98-wells centrifugation tube rack
| D1022 |  | Штатив пластиковый для пробирок на 1,5 мл, 72 отверстия, с крышкой, ПП | 72-wells centrifugation tube rack
| D1023 |  |  | 81-wells centrifugation tube rack
| D1024 |  |  | two-purpose tube rack
| D1027 |  |  | two-purpose centrifugation tube rack (front 1.5ml, reverse side 0.5ml)
| H1001 |  | Штатив пластиковый на 40 отверстий, D=18 мм | 40wells ø 18mm Tube Rack
| H1002 |  | Штатив пластиковый на 50 отверстий, D=15 мм | 50wells ø 15mm Tube Rack
| H1003 |  |  | 50wells ø 13mm Tube Rack
| H1004 |  |  | Pillar-like ø 18mm Tube Rack
| H1005 |  |  | Pillar-like ø 15mm Tube Rack
| H1009 |  |  | 96 Wells Specimen Cassette
| H1010 |  |  | High Quality Plastic Recycle Case 388×283×125mm,PP
| H1013 |  | Штатив пластиковый для пробирок на 50мл и 15мл, по 20 отверстий, оранжевый, ПП | centrifugation rack orange, for 50ml, 15ml
| H1018 |  |  | 50-place Multi-function Rack with silicone tabs for 13*75 mm & 13*100 mm tubes
топ позиция | H1018.001 |  | Штатив пластиковый на 50 отверстий для пробирок D 10-18 мм, оранжевый, АБС-пластик | Штатив для пробирок Ø 10-18 мм, оранжевый.
топ позиция | H1018.002 |  | Штатив пластиковый на 50 отверстий для пробирок D 10-18 мм, голубой, АБС-пластик | Штатив для пробирок Ø 10-18 мм, голубой.
| H1019 |  | Штатив пластиковый высокий на 50 отверстий для пробирок D 10-18 мм, с держателями, голубой, АБС-пластик | 50-place Double-Deck Multi-Function Rack with silicone tabs for 13*75 mm & 13*100 mm tubes
| H1020-128 |  | Штатив пластиковый на 10 пробирок для измерения СОЭ | Штатив пластиковый на 10 пробирок для измерения СОЭ
Cuvettes
| A1001 |  | Кюветы для анализаторов Diagnostica Stago, ПС, сегмент из 4 кювет, уп./50 шт. | Tianjin Pulisheng & French stago
| A1002 |  |  | American MD 3000 Biochemical Analysis
| A1003 |  |  | CA 100 Mid-Asia
| A1004 |  |  | French Organon
| A1005 |  |  | BN 100 Special Protein Apparatus
| A1006 |  | Кюветы для анализаторов Cobas Mira, 1 сегмент из 12 кювет | Roche Biochemical Analysis Cup
| A1007 |  |  | American Pacific,German TECO
| A1008 |  |  | Beckman
| A1010 |  | Кюветы для анализаторов Konelab, 1 сегмент из 12 ячеек | Finland Kangyi 12 Holes
| A1011 |  | Кюветы для анализаторов Ciba Corning, 1 сегмент из 5 кювет | Corning Cups 5 Holes
| A1012 |  |  | German BECL4 8Holes
| A1017 |  |  | German BE 1 Hole
| A1018 |  | Стаканчик для анализатора Cruor Apparatus, уп./1000 шт. | Spain Cruor Apparatus
| A1019 |  | Стаканчик для анализатора Labitek Labor,Coadata, HELENA BioSciences. | German Labor
| A1020 |  |  | German TECO Sample Cup
| B1001 |  |  | German BE Automatic
| B1002 |  | Стаканчик для анализатора SIGMA KC-40 | German Sigma KC-40
| B1003 |  | Стаканчик для анализатора TECO 2 Hole | German TECO 2 Holes
| B1004 |  |  | German TECO 1 Hole
| B1005 |  | Стаканчик для анализатора Abbot, 2 мл, PS | Yapei AXSYM
| B1006 |  |  | Yapei AXSYM Reaction Jar
| B1007 |  |  | Blood Tube
| B1008 |  |  | Swiss SEROZYME
| B1009 |  |  | Japan Dongya CA 50
| B1010 |  | Стаканчик для анализатора Dongya CA530 | Japan Dongya CA 530
| B1011 |  |  | Japan Dongya CA 6000
| B1012 |  |  | American Beckman Special Protein ARRY-360 Sample Cup
| B1013 |  | Кюветы для анализаторов коагулометров серии ACL, PS, уп./100шт. | Color Dilution Plate
| B1014 |  |  | Baolingman Automatic 10 Holes
| B1015 |  |  | Rayto RAC-1800 haematology machine
| B1021 |  |  | Cuvette-1, PS
| B1021 |  |  | Cuvette-1, PMMA
| B1022 |  |  | Cuvette-2, PS,
| B1022 |  |  | Cuvette-2, PMMA
| B1023 |  |  | Cuvette-3, PMMA
| B1024 |  |  | Cuvette-4, PMMA
| B1025 |  |  | Yapei R2000 / With Abbott R2000F light cup
| B1026 |  |  | Siemens ADVIA Centaur CP
| B1027 |  |  | Siphon quantative dropping pipette
| C1001 |  | Стаканчик для анализатора Hitachi, 2 мл, PS | Hitachi 7150,7060 Series;Aulinbas 2ml
| C1002 |  | Стаканчик для анализатора Beckman CX, ПС, 0,5 мл, коническое дно, юбка устойчивости, уп./ 1000 шт. | American Beckman CX Series,0.5ml
| C1003 |  |  | IL Sample Cup,Monarch Biochemical Analysis Apparatus(0.5ml)
| C1004 |  | Стаканчик для анализатора Beckman 700, Vitalab, ПС, 1,5 мл, коническое дно, юбка устойчивости, уп./1000 шт. | American Beckman 700(1.5ml) American Dubang Holland VITALAB SAMPLE CUP
| C1005 |  |  | Holland Vita lab 700
| C1006 |  |  | AC900(22×45)
| C1007 |  |  | CA490(22×60)
| C1008 |  |  | Japan F800(30×70)haematimeter Series
| C1009 |  |  | Japan F800(30×60)haematimeter Series
| C1010 |  |  | Mairui(30×50)
| C1011 |  |  | Holland ACE
| C1012 |  | Стаканчик для анализатора Cobas Bio, Mira, Fara, белый или голубой, PP | Swiss Cobas,White and Blue
| C1013 |  |  | American M10,Italy BT2245 Biochemical Apparatus
| C1014 |  |  | American Corning 560,550 Series
| C1015 |  |  | American M10,Italy BT2245 Biochemical Apparatus
| C1016 |  |  | F800 100 Holes Sample rack
| C1017 |  |  | Hitachi Minimum
| C1018 |  |  | American Yapei CCX
| C1019 |  |  | Hitachi Conical
| C1020 |  |  | Kodak Sample Cup
| C1021 |  |  | Aulinbas Sample Cup/ Baolingman Sample Tube
| C1022 |  |  | Kodak Tip
| C1023 |  |  | An Tai 30 Holes Reaction Plate
| C1024 |  |  | An Tai Sample Cup
| C1025 |  |  | FC serum sample cup (L)
| C1026 |  |  | FC serum sample cup (S)
| C1028 |  |  | Beckman DXI800RV
| C1029 |  |  | Analysis tube
TOP | Specimen Containers + POLIEFIR
| КО0НПП-125 |  | КО0НПП-125 Контейнер 125 мл для сбора биоматериалов, стерильный, с матовым полем, PP, 300 шт/кор.
топ позиция | К1004-M.010 |  | К1004-M.010 Чашка Петри 90x16 мм, с вентиляционной крышкой, стерильная, ПС, уп./10 шт.
топ позиция | K1004-M.020 |  | K1004-M.020 Чашка Петри 90x16 мм, с вентиляционной крышкой, стерильная, ПС, уп./20 шт.
топ позиция | K113 |  | K113 Зонд-тампон (пластик+вискоза) стерильный, без пробирки, инд. упак., 100 шт./уп.
топ позиция | K113/2500 |  | K113/2500 Зонд-тампон (пластик+вискоза) стерильный, без пробирки, инд. упак., 100 шт./уп.
| П1012.001/250_ |  | П1012.001/250_Контейнер стерильный для сбора биоматериалов с ложкой 30 мл. ПП, градуировка, резьбовая крышка, инд.уп. В уп./250 шт.
| П1013.001/250_ |  | П1013.001/250_Контейнер стерильный для сбора биоматериалов со шпателем 60 мл. ПП, градуировка, резьбовая крышка, инд.уп. В уп./250 шт.
| П1015.001/250_ |  | П1015.001/250_Контейнер стерильный для сбора биоматериалов 120 мл. ПП, градуировка, инд.уп. В уп./250 шт.
топ позиция | П1016.001/250_ |  | П1016.001/250_Контейнер стерильный для сбора биоматериалов 60 мл. ПП, градуировка, инд.уп. В уп./250 шт.
| П1017.001 |  | П1017.001 Контейнер на 120 мл, со встроенным устройством д/забора мочи в вакуумную пробирку, стерильный, инд. уп., 250 шт./кор.
| П1018.001/250_ |  | П1018.001/250_Контейнер стерильный для сбора биоматериалов 30 мл. ПП, градуировка, резьбовая крышка, инд.уп. В уп./250 шт.
TOP | Life-Science plastic
| ANH000000_MC |  | ANH000000_MC Наконечники для дозаторов в штативе, 1000 мкл, кондуктивные, низкоадгезивные, 16 штативов по 96 шт.
| ANH000050_MC |  | ANH000050_MC Наконечники для дозаторов в штативе, 50 мкл, кондуктивные, низкоадгезивные, 24 штатива по 96 шт.
| ANH000300_MC |  | ANH000300_MC Наконечники для дозаторов в штативе, 300 мкл, кондуктивные, низкоадгезивные, 24 штатива по 96 шт.
| ANH001000_MC |  | ANH001000_MC Наконечники для дозаторов в штативе, 1000 мкл, кондуктивные, низкоадгезивные, стерильные, 16 штативов по 96 шт.
| ANH001050_MC |  | ANH001050_MC Наконечники для дозаторов в штативе, 50 мкл, кондуктивные, низкоадгезивные, стерильные, 24 штатива по 96 шт.
| ANH001300_MC |  | ANH001300_MC Наконечники для дозаторов в штативе, 300 мкл, кондуктивные, низкоадгезивные, стерильные, 24 штатива по 96 шт.
| ANH101000_MC |  | ANH101000_MC Наконечники для дозаторов в штативе, 1000 мкл, кондуктивные, низкоадгезивные, с фильтром, стерильные, 16 штативов по 96 шт.
| ANH101050_MC |  | ANH101050_MC Наконечники для дозаторов в штативе, 50 мкл, кондуктивные, низкоадгезивные, с фильтром, стерильные, 24 штатива по 96 шт.
| ANH101300_MC |  | ANH101300_MC Наконечники для дозаторов в штативе, 300 мкл, кондуктивные, низкоадгезивные, с фильтром, стерильные, 24 штатива по 96 шт.
| ANT000000_MC |  | ANT000000_MC Наконечники для дозаторов в штативе, 1000 мкл, кондуктивные, низкоадгезивные, 16 штативов по 96 шт.
| ANT000020_MC |  | ANT000020_MC Наконечники для дозаторов в штативе, 20 мкл, кондуктивные, низкоадгезивные, 24 штатива по 96 шт.
| ANT000050_MC |  | ANT000050_MC Наконечники для дозаторов в штативе, 50 мкл, кондуктивные, низкоадгезивные, 24 штатива по 96 шт.
| ANT000200_MC |  | ANT000200_MC Наконечники для дозаторов в штативе, 200 мкл, кондуктивные, низкоадгезивные, 24 штатива по 96 шт.
| ANT001000_MC |  | ANT001000_MC Наконечники для дозаторов в штативе, 1000 мкл, кондуктивные, низкоадгезивные, стерильные, 16 штативов по 96 шт.
| ANT001020_MC |  | ANT001020_MC Наконечники для дозаторов в штативе, 20 мкл, кондуктивные, низкоадгезивные, стерильные, 24 штатива по 96 шт.
| ANT001050_MC |  | ANT001050_MC Наконечники для дозаторов в штативе, 50 мкл, кондуктивные, низкоадгезивные, стерильные, 24 штатива по 96 шт.
| ANT001200_MC |  | ANT001200_MC Наконечники для дозаторов в штативе, 200 мкл, кондуктивные, низкоадгезивные, стерильные, 24 штатива по 96 шт.
| ANT101000_MC |  | ANT101000_MC Наконечники для дозаторов в штативе, 1000 мкл, кондуктивные, низкоадгезивные, с фильтром, стерильные, 16 штативов по 96 шт.
| ANT101010_MC |  | ANT101010_MC Наконечники для дозаторов в штативе, 10 мкл, кондуктивные, низкоадгезивные, с фильтром, стерильные, 24 штатива по 96 шт.
| ANT101050_MC |  | ANT101050_MC Наконечники для дозаторов в штативе, 50 мкл, кондуктивные, низкоадгезивные, с фильтром, стерильные, 24 штатива по 96 шт.
| ANT101200_MC |  | ANT101200_MC Наконечники для дозаторов в штативе, 200 мкл, кондуктивные, низкоадгезивные, с фильтром, стерильные, 24 штатива по 96 шт.
| AUH000000_MC |  | AUH000000_MC Наконечники для дозаторов в штативе, 1000 мкл, кондуктивные, 16 штативов по 96 шт.
| AUH000050_MC |  | AUH000050_MC Наконечники для дозаторов в штативе, 50 мкл, кондуктивные, 24 штатива по 96 шт.
| AUH000300_MC |  | AUH000300_MC Наконечники для дозаторов в штативе, 300 мкл, кондуктивные, 24 штатива по 96 шт.
| AUH001000_MC |  | AUH001000_MC Наконечники для дозаторов в штативе, 1000 мкл, кондуктивные, стерильные, 16 штативов по 96 шт.
| AUH001050_MC |  | AUH001050_MC Наконечники для дозаторов в штативе, 50 мкл, кондуктивные, стерильные, 24 штатива по 96 шт.
| AUH001300_MC |  | AUH001300_MC Наконечники для дозаторов в штативе, 300 мкл, кондуктивные, стерильные, 24 штатива по 96 шт.
| AUH101000_MC |  | AUH101000_MC Наконечники для дозаторов в штативе, 1000 мкл, кондуктивные, стерильные, 16 штативов по 96 шт.
| AUH101050_MC |  | AUH101050_MC Наконечники для дозаторов в штативе, 50 мкл, кондуктивные, с фильтром, стерильные, 24 штатива по 96 шт.
| AUH101300_MC |  | AUH101300_MC Наконечники для дозаторов в штативе, 300 мкл, кондуктивные, с фильтром, стерильные, 24 штатива по 96 шт.
| AUT000000_MC |  | AUT000000_MC Наконечники для дозаторов в штативе, 1000 мкл, кондуктивные, 16 штативов по 96 шт.
| AUT000020_MC |  | AUT000020_MC Наконечники для дозаторов в штативе, 20 мкл, кондуктивные, 24 штатива по 96 шт.
| AUT000050_MC |  | AUT000050_MC Наконечники для дозаторов в штативе, 50 мкл, кондуктивные, 24 штатива по 96 шт.
| AUT000200_MC |  | AUT000200_MC Наконечники для дозаторов в штативе, 200 мкл, кондуктивные, 24 штатива по 96 шт.
| AUT001000_MC |  | AUT001000_MC Наконечники для дозаторов в штативе, 1000 мкл, кондуктивные, стерильные, 16 штативов по 96 шт.
| AUT001020_MC |  | AUT001020_MC Наконечники для дозаторов в штативе, 20 мкл, кондуктивные, стерильные, 24 штатива по 96 шт.
| AUT001050_MC |  | AUT001050_MC Наконечники для дозаторов в штативе, 50 мкл, кондуктивные, стерильные, 24 штатива по 96 шт.
| AUT001200_MC |  | AUT001200_MC Наконечники для дозаторов в штативе, 200 мкл, кондуктивные, стерильные, 24 штатива по 96 шт.
| AUT101000_MC |  | AUT101000_MC Наконечники для дозаторов в штативе, 1000 мкл, кондуктивные, стерильные, 16 штативов по 96 шт.
| AUT101010_MC |  | AUT101010_MC Наконечники для дозаторов в штативе, 10 мкл, кондуктивные, с фильтром, стерильные, 24 штатива по 96 шт.
| AUT101050_MC |  | AUT101050_MC Наконечники для дозаторов в штативе, 50 мкл, кондуктивные, с фильтром, стерильные, 24 штатива по 96 шт.
| AUT101200_MC |  | AUT101200_MC Наконечники для дозаторов в штативе, 200 мкл, кондуктивные, с фильтром, стерильные, 24 штатива по 96 шт.
| CFR001015_MC |  | CFR001015_MC Подставки для 15 мл центрифужных пробирок, 25 ячеек, светло-зеленые, 5 шт/уп.
| CFR001050_MC |  | CFR001050_MC Подставки для 50 мл центрифужных пробирок, 25 ячеек, светло-зеленые, 5 шт/уп.
| CFR002015_MC |  | CFR002015_MC Подставки для 15 мл центрифужных пробирок, 25 ячеек, темно-зеленые, 5 шт/уп.
| CFR002050_MC |  | CFR002050_MC Подставки для 50 мл центрифужных пробирок, 25 ячеек, темно-зеленые, 5 шт/уп.
| CFR003015_MC |  | CFR003015_MC Подставки для 15 мл центрифужных пробирок, 25 ячеек, белые, 5 шт/уп.
| CFR003050_MC |  | CFR003050_MC Подставки для 50 мл центрифужных пробирок, 25 ячеек, белые, 5 шт/уп.
| CFR004015_MC |  | CFR004015_MC Подставки для 15 мл центрифужных пробирок, 25 ячеек, голубые, 5 шт/уп.
| CFR004050_MC |  | CFR004050_MC Подставки для 50 мл центрифужных пробирок, 25 ячеек, голубые, 5 шт/уп.
| CFR011015_MC |  | CFR011015_MC Подставки для 15 мл центрифужных пробирок, 25 ячеек, светло-зеленые, стерильные, 5 шт/уп.
| CFR011050_MC |  | CFR011050_MC Подставки для 50 мл центрифужных пробирок, 25 ячеек, светло-зеленые, стерильные, 5 шт/уп.
| CFR012015_MC |  | CFR012015_MC Подставки для 15 мл центрифужных пробирок, 25 ячеек, темно-зеленые, стерильные, 5 шт/уп.
| CFR012050_MC |  | CFR012050_MC Подставки для 50 мл центрифужных пробирок, 25 ячеек, темно-зеленые, стерильные, 5 шт/уп.
| CFR013015_MC |  | CFR013015_MC Подставки для 15 мл центрифужных пробирок, 25 ячеек, белые, стерильные, 5 шт/уп.
| CFR013050_MC |  | CFR013050_MC Подставки для 50 мл центрифужных пробирок, 25 ячеек, белые, стерильные, 5 шт/уп.
| CFR014015_MC |  | CFR014015_MC Подставки для 15 мл центрифужных пробирок, 25 ячеек, голубые, стерильные, 5 шт/уп.
| CFR014050_MC |  | CFR014050_MC Подставки для 50 мл центрифужных пробирок, 25 ячеек, голубые, стерильные, 5 шт/уп.
| CFT000005_MC |  | CFT000005_MC Микропробирки, 0,5 мл, конические, бесцветные, нестерильные, 1000 шт/уп.
топ позиция | CFT000015_MC |  | CFT000015_MC Микропробирки, 1,5 мл, конические, бесцветные, нестерильные, 500 шт/уп.
| CFT000020_MC |  | CFT000020_MC Микропробирки, 2 мл, конические, бесцветные, нестерильные, 500 шт/уп.
| CFT000030_MC |  | CFT000030_MC Пробирки, 30 мл, конические с юбкой, нестерильные, 500 шт/кор.
| CFT000050_MC |  | CFT000050_MC Микропробирки, 5 мл, конические, бесцветные, нестерильные, 180 шт/уп.
| CFT000150_MC |  | CFT000150_MC Пробирки, 15 мл, конические, нестерильные, 500 шт/кор.
| CFT000500_MC |  | CFT000500_MC Пробирки, 50 мл, конические, нестерильные, 500 шт/кор.
| CFT001005_MC |  | CFT001005_MC Микропробирки, 0,5 мл, конические, бесцветные, стерильные, 1000 шт/уп.
топ позиция | CFT001015_MC |  | CFT001015_MC Микропробирки, 1,5 мл, конические, бесцветные, стерильные, 500 шт/уп.
| CFT001020_MC |  | CFT001020_MC Микропробирки, 2 мл, конические, бесцветные, стерильные, 500 шт/уп.
| CFT001050_MC |  | CFT001050_MC Микропробирки, 5 мл, конические, бесцветные, стерильные, 180 шт/уп.
| CFT002050_MC |  | CFT002050_MC Микропробирки, 5 мл, конические, бесцветные, стерильные, 200 шт/уп.
| CFT003015_MC |  | CFT003015_MC Микропробирки, 1,5 мл, конические, бесцветные, с защелкивающейся крышкой EasyFlip, стерильные, 500 шт/уп.
| CFT003050_MC |  | CFT003050_MC Микропробирки, 5 мл, конические, синие, стерильные, 200 шт/уп.
| CFT004050_MC |  | CFT004050_MC Микропробирки, 5 мл, конические, желтые, стерильные, 200 шт/уп.
| CFT005050_MC |  | CFT005050_MC Микропробирки, 5 мл, конические, зеленые, стерильные, 200 шт/уп.
| CFT006050_MC |  | CFT006050_MC Микропробирки, 5 мл, конические, розовые, стерильные, 200 шт/уп.
| CFT010050_MC |  | CFT010050_MC Микропробирки, 5 мл, конические, желтые, нестерильные, 250 шт/уп.
| CFT010150_MC |  | CFT010150_MC Пробирки, 15 мл, конические, нестерильные, 50 шт/уп.
| CFT010500_MC |  | CFT010500_MC Пробирки, 50 мл, конические, нестерильные, 50 шт/уп.
| CFT011050_MC |  | CFT011050_MC Микропробирки, 5 мл, конические, желтые, стерильные, 250 шт/уп.
| CFT011150_MC |  | CFT011150_MC Пробирки, 15 мл, конические, стерильные, 25 шт/уп.
| CFT011500_MC |  | CFT011500_MC Пробирки, 50 мл, конические, стерильные, 25 шт/уп.
| CFT012050_MC |  | CFT012050_MC Микропробирки, 5 мл, конические, черные, нестерильные, 250 шт/уп.
| CFT013050_MC |  | CFT013050_MC Микропробирки, 5 мл, конические, черные, стерильные, 250 шт/уп.
| CFT021050_MC |  | CFT021050_MC Микропробирки, 5 мл, конические, черные, стерильные, 200 шт/уп.
| CFT021150_MC |  | CFT021150_MC Пробирки, 15 мл, конические, стерильные, 25 шт/бум.штативе.
| CFT021500_MC |  | CFT021500_MC Пробирки, 50 мл, конические, стерильные, 25 шт/бум.штативе.
| CFT022050_MC |  | CFT022050_MC Микропробирки, 5 мл, конические, бесцветные, нестерильные, 200 шт/уп.
| CFT023050_MC |  | CFT023050_MC Микропробирки, 5 мл, конические, синие, нестерильные, 200 шт/уп.
| CFT024050_MC |  | CFT024050_MC Микропробирки, 5 мл, конические, желтые, нестерильные, 200 шт/уп.
| CFT025050_MC |  | CFT025050_MC Микропробирки, 5 мл, конические, зеленые, нестерильные, 200 шт/уп.
| CFT026050_MC |  | CFT026050_MC Микропробирки, 5 мл, конические, розовые, нестерильные, 200 шт/уп.
| CFT027050_MC |  | CFT027050_MC Микропробирки, 5 мл, конические, черные, нестерильные, 200 шт/уп.
| CFT100500_MC |  | CFT100500_MC Пробирки, 50 мл, конические с юбкой, нестерильные, 500 шт/кор.
| CFT110050_MC |  | CFT110050_MC Микропробирки, 5 мл, конические, с замком, желтые, нестерильные, 250 шт/уп.
| CFT110500_MC |  | CFT110500_MC Пробирки, 50 мл, конические с юбкой, нестерильные, 50 шт/уп.
| CFT111500_MC |  | CFT111500_MC Пробирки, 50 мл, конические с юбкой, стерильные, 25 шт/уп.
| CFT112050_MC |  | CFT112050_MC Микропробирки, 5 мл, конические, с замком, черные, нестерильные, 250 шт/уп.
| CFT122050_MC |  | CFT122050_MC Микропробирки, 5 мл, конические, с замком, бесцветные, нестерильные, 200 шт/уп.
| CFT123050_MC |  | CFT123050_MC Микропробирки, 5 мл, конические, с замком, синие, нестерильные, 200 шт/уп.
| CFT124050_MC |  | CFT124050_MC Микропробирки, 5 мл, конические, с замком, желтые, нестерильные, 200 шт/уп.
| CFT125050_MC |  | CFT125050_MC Микропробирки, 5 мл, конические, с замком, зеленые, нестерильные, 200 шт/уп.
| CFT126050_MC |  | CFT126050_MC Микропробирки, 5 мл, конические, с замком, розовые, нестерильные, 200 шт/уп.
| CFT127050_MC |  | CFT127050_MC Микропробирки, 5 мл, конические, с замком, черные, нестерильные, 200 шт/уп.
| CFT212050_MC |  | CFT212050_MC Микропробирки, 5 мл, конические, с замком, черные, стерильные, 250 шт/уп.
| CFT212150_MC |  | CFT212150_MC Пробирки, 15 мл, конические, с защелкивающейся крышкой EasyFlip, стерильные, 25 шт/уп.
| CFT212500_MC |  | CFT212500_MC Пробирки, 50 мл, конические, с защелкивающейся крышкой EasyFlip, стерильные, 25 шт/уп.
| CFT224050_MC |  | CFT224050_MC Микропробирки, 5 мл, конические, с замком, желтые, стерильные, 200 шт/уп.
| CFT312500_MC |  | CFT312500_MC Пробирки, 50 мл, конические, нестерильные, центрифугируемые до 21000g, 25 шт/уп.
| CFT322050_MC |  | CFT322050_MC Микропробирки, 5 мл, конические, с замком, бесцветные, стерильные, 200 шт/уп.
| CFT323050_MC |  | CFT323050_MC Микропробирки, 5 мл, конические, с замком, синие, стерильные, 200 шт/уп.
| CFT324050_MC |  | CFT324050_MC Микропробирки, 5 мл, конические, с замком, желтые, стерильные, 250 шт/уп.
| CFT325050_MC |  | CFT325050_MC Микропробирки, 5 мл, конические, с замком, зеленые, стерильные, 200 шт/уп.
| CFT326050_MC |  | CFT326050_MC Микропробирки, 5 мл, конические, с замком, розовые, стерильные, 200 шт/уп.
| CFT327050_MC |  | CFT327050_MC Микропробирки, 5 мл, конические, с замком, черные, стерильные, 200 шт/уп.
| CFT411150_MC |  | CFT411150_MC Пробирки, 15 мл, конические, стерильные, ПС, 25 шт/уп.
| CFT500500_MC |  | CFT500500_MC Пробирки, 50 мл, конические, крышка с уплотнителем, нестерильные, 500 шт/кор.
| CFT510150_MC |  | CFT510150_MC Пробирки, 15 мл, конические, крышка с уплотнителем, нестерильные, 50 шт/уп.
| CFT510500_MC |  | CFT510500_MC Пробирки, 50 мл, конические, крышка с уплотнителем, нестерильные, 50 шт/уп.
| CFT511150_MC |  | CFT511150_MC Пробирки, 15 мл, конические, крышка с уплотнителем, стерильные, 25 шт/уп.
| CFT511500_MC |  | CFT511500_MC Пробирки, 50 мл, конические, крышка с уплотнителем, стерильные, 25 шт/уп.
| CFT550150_MC |  | CFT550150_MC Пробирки, 15 мл, конические, крышка с уплотнителем, нестерильные, 500 шт/кор.
| CFT610500_MC |  | CFT610500_MC Пробирки, 50 мл, конические с юбкой, крышка с уплотнителем, нестерильные, 50 шт/уп.
| CFT611500_MC |  | CFT611500_MC Пробирки, 50 мл, конические с юбкой, крышка с уплотнителем, стерильные, 25 шт/уп.
| CFT613500_MC |  | CFT613500_MC Пробирки, 50 мл, конические с юбкой, крышка с уплотнительным кольцом, стерильные, 25 шт/уп.
| CFT614500_MC |  | CFT614500_MC Пробирки, 50 мл, конические с юбкой, крышка с уплотнительным кольцом, нестерильные, 500 шт/кор.
| CFT615500_MC |  | CFT615500_MC Пробирки, 50 мл, конические, крышка с уплотнительным кольцом, стерильные, 25 шт/уп.
| CFT621150_MC |  | CFT621150_MC Пробирки, 15 мл, конические, крышка с уплотнителем, стерильные, в подставке, 25 шт/уп.
| CFT621500_MC |  | CFT621500_MC Пробирки, 50 мл, конические, крышка с уплотнителем, стерильные, в подставке, 25 шт/уп.
| CFT656500_MC |  | CFT656500_MC Пробирки, 50 мл, конические, крышка с уплотнительным кольцом, нестерильные, 500 шт/кор.
| CFT660500_MC |  | CFT660500_MC Пробирки, 50 мл, конические с юбкой, крышка с уплотнителем, нестерильные, 500 шт/кор.
| CFT710150_MC |  | CFT710150_MC Пробирки, 15 мл, для светочувствительных материалов, конические, крышка с уплотнителем, нестерильные, 50 шт/уп.
| CFT710500_MC |  | CFT710500_MC Пробирки, 50 мл, для светочувствительных материалов, конические, крышка с уплотнителем, нестерильные, 50 шт/уп.
| CFT711150_MC |  | CFT711150_MC Пробирки, 15 мл, для светочувствительных материалов, конические, крышка с уплотнителем, стерильные, 25 шт/уп.
| CFT711500_MC |  | CFT711500_MC Пробирки, 50 мл, для светочувствительных материалов, конические, крышка с уплотнителем, стерильные, 25 шт/уп.
| CSP001001_MC |  | CSP001001_MC Пестик для клеточного сита (сепарирующей сеточки), стерильный, инд.уп., 1 шт.
| CSS013100_MC |  | CSS013100_MC Сита (сепарирующие сеточки) для клеток, 100 мкм, желтые, стерильные, инд.уп., 50 шт/уп.
| CSС211023_MC |  | CSС211023_MC Скребок микробиологический, 23 х 1,25 см, свободно вращающееся лезвие, стерильный, 1 шт.
| CTS001001_MC |  | CTS001001_MC Подставки для центрифужных пробирок разного объема, 7 ячеек, инд. уп., 50 шт/кор.
| CTS001002_MC |  | CTS001002_MC Подставки для центрифужных пробирок разного объема, 7 ячеек, 5 шт/уп.
| CTS002001_MC |  | CTS002001_MC Подставки для центрифужных пробирок разного объема, 7 ячеек, стерильные, инд. уп., 50 шт/кор.
| CTS002002_MC |  | CTS002002_MC Подставки для центрифужных пробирок разного объема, 7 ячеек, стерильные, 5 шт/уп.
| FCF000004_MC |  | FCF000004_MC Вакуумные фильтрационные системы без резервуара, на 50 мл пробирку, полиэфирсульфон (PES), поры 0,22 мкм, стерильные, инд.уп., 24 шт/уп.
| FCT111015_MC |  | FCT111015_MC Микропробирки, 1,5 мл, с юбкой, прозрачная крышка без цветной вставки, стерильные, 100 шт/уп.
| FCT511005_MC |  | FCT511005_MC Микропробирки, 0,5 мл, с юбкой, прозрачная крышка, нестерильные, 50 шт/уп.
| FCT511015_MC |  | FCT511015_MC Микропробирки, 1,5 мл, с юбкой, прозрачная крышка, нестерильные, 50 шт/уп.
| FCT511020_MC |  | FCT511020_MC Микропробирки, 2 мл, с юбкой, прозрачная крышка, нестерильные, 20 шт/уп.
| FCT511105_MC |  | FCT511105_MC Микропробирки, 0,5 мл, с юбкой, красная крышка, нестерильные, 50 шт/уп.
| FCT511115_MC |  | FCT511115_MC Микропробирки, 1,5 мл, с юбкой, красная крышка, нестерильные, 50 шт/уп.
| FCT511120_MC |  | FCT511120_MC Микропробирки, 2 мл, с юбкой, красная крышка, нестерильные, 20 шт/уп.
| FCT511205_MC |  | FCT511205_MC Микропробирки, 0,5 мл, с юбкой, оранжевая крышка, нестерильные, 50 шт/уп.
| FCT511215_MC |  | FCT511215_MC Микропробирки, 1,5 мл, с юбкой, оранжевая крышка, нестерильные, 50 шт/уп.
| FCT511220_MC |  | FCT511220_MC Микропробирки, 2 мл, с юбкой, оранжевая крышка, нестерильные, 20 шт/уп.
| FCT511305_MC |  | FCT511305_MC Микропробирки, 0,5 мл, с юбкой, синяя крышка, нестерильные, 50 шт/уп.
| FCT511315_MC |  | FCT511315_MC Микропробирки, 1,5 мл, с юбкой, синяя крышка, нестерильные, 50 шт/уп.
| FCT511320_MC |  | FCT511320_MC Микропробирки, 2 мл, с юбкой, синяя крышка, нестерильные, 20 шт/уп.
| FCT511405_MC |  | FCT511405_MC Микропробирки, 0,5 мл, с юбкой, желтая крышка, нестерильные, 50 шт/уп.
| FCT511415_MC |  | FCT511415_MC Микропробирки, 1,5 мл, с юбкой, желтая крышка, нестерильные, 50 шт/уп.
| FCT511420_MC |  | FCT511420_MC Микропробирки, 2 мл, с юбкой, желтая крышка, нестерильные, 20 шт/уп.
| FCT511505_MC |  | FCT511505_MC Микропробирки, 0,5 мл, с юбкой, зеленая крышка, нестерильные, 50 шт/уп.
| FCT511515_MC |  | FCT511515_MC Микропробирки, 1,5 мл, с юбкой, зеленая крышка, нестерильные, 50 шт/уп.
| FCT511520_MC |  | FCT511520_MC Микропробирки, 2 мл, с юбкой, зеленая крышка, нестерильные, 20 шт/уп.
| FCT511605_MC |  | FCT511605_MC Микропробирки, 0,5 мл, с юбкой, розовая крышка, нестерильные, 50 шт/уп.
| FCT511615_MC |  | FCT511615_MC Микропробирки, 1,5 мл, с юбкой, розовая крышка, нестерильные, 50 шт/уп.
| FCT511620_MC |  | FCT511620_MC Микропробирки, 2 мл, с юбкой, розовая крышка, нестерильные, 20 шт/уп.
| FCT511705_MC |  | FCT511705_MC Микропробирки, 0,5 мл, с юбкой, коричневая крышка, нестерильные, 50 шт/уп.
| FCT511715_MC |  | FCT511715_MC Микропробирки, 1,5 мл, с юбкой, коричневая крышка, нестерильные, 50 шт/уп.
| FCT511720_MC |  | FCT511720_MC Микропробирки, 2 мл, с юбкой, коричневая крышка, нестерильные, 20 шт/уп.
| FCT511805_MC |  | FCT511805_MC Микропробирки, 0,5 мл, с юбкой, белая крышка, нестерильные, 50 шт/уп.
| FCT511815_MC |  | FCT511815_MC Микропробирки, 1,5 мл, с юбкой, белая крышка, нестерильные, 50 шт/уп.
| FCT511820_MC |  | FCT511820_MC Микропробирки, 2 мл, с юбкой, белая крышка, нестерильные, 20 шт/уп.
| FCT511905_MC |  | FCT511905_MC Микропробирки, 0,5 мл, с юбкой, черная крышка, нестерильные, 50 шт/уп.
| FCT511915_MC |  | FCT511915_MC Микропробирки, 1,5 мл, с юбкой, черная крышка, нестерильные, 50 шт/уп.
| FCT511920_MC |  | FCT511920_MC Микропробирки, 2 мл, с юбкой, черная крышка, нестерильные, 20 шт/уп.
| FCT512015_MC |  | FCT512015_MC Микропробирки, 1,5 мл, с юбкой, прозрачная крышка, стерильные, 50 шт/уп.
| FCT512020_MC |  | FCT512020_MC Микропробирки, 2 мл, с юбкой, прозрачная крышка, стерильные, 20 шт/уп.
| FCT513005_MC |  | FCT513005_MC Микропробирки, 0,5 мл, с юбкой, прозрачная крышка, нестерильные, 500 шт/уп.
| FCT513015_MC |  | FCT513015_MC Микропробирки, 1,5 мл, с юбкой, прозрачная крышка, нестерильные, 500 шт/уп.
| FCT513020_MC |  | FCT513020_MC Микропробирки, 2 мл, с юбкой, прозрачная крышка, нестерильные, 500 шт/уп.
| FCT513105_MC |  | FCT513105_MC Микропробирки, 0,5 мл, с юбкой, красная крышка, нестерильные, 500 шт/уп.
| FCT513115_MC |  | FCT513115_MC Микропробирки, 1,5 мл, с юбкой, красная крышка, нестерильные, 500 шт/уп.
| FCT513120_MC |  | FCT513120_MC Микропробирки, 2 мл, с юбкой, красная крышка, нестерильные, 500 шт/уп.
| FCT513205_MC |  | FCT513205_MC Микропробирки, 0,5 мл, с юбкой, оранжевая крышка, нестерильные, 500 шт/уп.
| FCT513215_MC |  | FCT513215_MC Микропробирки, 1,5 мл, с юбкой, оранжевая крышка, нестерильные, 500 шт/уп.
| FCT513220_MC |  | FCT513220_MC Микропробирки, 2 мл, с юбкой, оранжевая крышка, нестерильные, 500 шт/уп.
| FCT513605_MC |  | FCT513605_MC Микропробирки, 0,5 мл, с юбкой, розовая крышка, нестерильные, 500 шт/уп.
| FCT514020_MC |  | FCT514020_MC Микропробирки, 2 мл, с юбкой, прозрачная крышка, стерильные, 500 шт/уп.
| FCT514120_MC |  | FCT514120_MC Микропробирки, 2 мл, с юбкой, красная крышка, стерильные, 500 шт/уп.
| FEP101896_MC |  | FEP101896_MC Планшеты иммунологические, 96-луночные (12 стрипов по 8 лунок), плоское дно, высокая связываемость, без крышки, стерильные, 10 шт/уп.
| FEP201896_MC |  | FEP201896_MC Планшеты иммунологические, 96-луночные (12 стрипов по 8 лунок), плоское дно, средняя связываемость, без крышки, стерильные, 10 шт/уп.
| FMC201030_MC |  | FMC201030_MC Фильтрационные шприцевые насадки, смешанный эфир целлюлозы (MCE), поры 0,22 мкм, диаметр 30 мм, стерильные, инд.уп., 45 шт/уп.
| FPE204013_MC |  | FPE204013_MC Фильтрационные шприцевые насадки, полиэфирсульфон (PES), поры 0,22 мкм, диаметр 13 мм, стерильные, инд.уп., 100 шт/уп.
| FPE204025_MC |  | FPE204025_MC Фильтрационные шприцевые насадки, полиэфирсульфон (PES), поры 0,22 мкм, диаметр 25 мм, стерильные, инд.уп., 45 шт/уп.
| FPE204030_MC |  | FPE204030_MC Фильтрационные шприцевые насадки, полиэфирсульфон (PES), поры 0,22 мкм, диаметр 30 мм, стерильные, инд.уп., 45 шт/уп.
| FPE214013_MC |  | FPE214013_MC Фильтрационные шприцевые насадки, полиэфирсульфон (PES), поры 0,22 мкм, диаметр 13 мм, стерильные, 100 шт/уп.
| FPE214030_MC |  | FPE214030_MC Фильтрационные шприцевые насадки, полиэфирсульфон (PES), поры 0,22 мкм, диаметр 30 мм, стерильные, 50 шт/уп.
| FPE214150_MC |  | FPE214150_MC Вакуумные фильтрационные системы без резервуара, 150 мл, полиэфирсульфон (PES), поры 0,22 мкм, стерильные, инд.уп., 24 шт/уп.
| FPE214250_MC |  | FPE214250_MC Вакуумные фильтрационные системы без резервуара, 250 мл, полиэфирсульфон (PES), поры 0,22 мкм, стерильные, инд.уп., 24 шт/уп.
| FPE214500_MC |  | FPE214500_MC Вакуумные фильтрационные системы без резервуара, 500 мл, полиэфирсульфон (PES), поры 0,22 мкм, стерильные, инд.уп., 24 шт/уп.
| FPE414150_MC |  | FPE414150_MC Вакуумные фильтрационные системы без резервуара, 150 мл, полиэфирсульфон (PES), поры 0,45 мкм, стерильные, инд.уп., 24 шт/уп.
| FPE414250_MC |  | FPE414250_MC Вакуумные фильтрационные системы без резервуара, 250 мл, полиэфирсульфон (PES), поры 0,45 мкм, стерильные, инд.уп., 24 шт/уп.
| FPE414500_MC |  | FPE414500_MC Вакуумные фильтрационные системы без резервуара, 500 мл, полиэфирсульфон (PES), поры 0,45 мкм, стерильные, инд.уп., 24 шт/уп.
| FPV203013_MC |  | FPV203013_MC Фильтрационные шприцевые насадки, поливинилиденфторид (PVDF), поры 0,22 мкм, диаметр 13 мм, стерильные, инд.уп., 100 шт/уп.
| FPV203025_MC |  | FPV203025_MC Фильтрационные шприцевые насадки, поливинилиденфторид (PVDF), поры 0,22 мкм, диаметр 25 мм, стерильные, инд.уп., 45 шт/уп.
| FPV203030_MC |  | FPV203030_MC Фильтрационные шприцевые насадки, поливинилиденфторид (PVDF), поры 0,22 мкм, диаметр 30 мм, стерильные, инд.уп., 45 шт/уп.
| FPV213150_MC |  | FPV213150_MC Вакуумные фильтрационные системы без резервуара, 150 мл, поливинилиденфторид (PVDF), поры 0,22 мкм, стерильные, инд.уп., 24 шт/уп.
| FPV213250_MC |  | FPV213250_MC Вакуумные фильтрационные системы без резервуара, 250 мл, поливинилиденфторид (PVDF), поры 0,22 мкм, стерильные, инд.уп., 24 шт/уп.
| FPV213500_MC |  | FPV213500_MC Вакуумные фильтрационные системы без резервуара, 500 мл, поливинилиденфторид (PVDF), поры 0,22 мкм, стерильные, инд.уп., 24 шт/уп.
| FPV413150_MC |  | FPV413150_MC Вакуумные фильтрационные системы без резервуара, 150 мл, поливинилиденфторид (PVDF), поры 0,45 мкм, стерильные, инд.уп., 24 шт/уп.
| FPV413250_MC |  | FPV413250_MC Вакуумные фильтрационные системы без резервуара, 250 мл, поливинилиденфторид (PVDF), поры 0,45 мкм, стерильные, инд.уп., 24 шт/уп.
| FPV413500_MC |  | FPV413500_MC Вакуумные фильтрационные системы без резервуара, 500 мл, поливинилиденфторид (PVDF), поры 0,45 мкм, стерильные, инд.уп., 24 шт/уп.
| FTT100500_MC |  | FTT100500_MC Пробирки фильтрационные, 50 мл, полиэфирсульфон (PES), 100 кДа, нестерильные, 8 шт/уп.
| FTT110500_MC |  | FTT110500_MC Пробирки фильтрационные, 50 мл, полиэфирсульфон (PES), 10 кДа, нестерильные, 8 шт/уп.
| FTT130500_MC |  | FTT130500_MC Пробирки фильтрационные, 50 мл, полиэфирсульфон (PES), 30 кДа, нестерильные, 8 шт/уп.
| FTT200500_MC |  | FTT200500_MC Пробирки фильтрационные, 50 мл, полиэфирсульфон (PES), 100 кДа, нестерильные, 24 шт/уп.
| FTT230500_MC |  | FTT230500_MC Пробирки фильтрационные, 50 мл, полиэфирсульфон (PES), 30 кДа, нестерильные, 24 шт/уп.
| GSP010001_MC |  | GSP010001_MC Серологические пипетки, 1 мл, стерильные, инд. уп. (бум. + полиэт.), 500 шт/кор.
| GSP010002_MC |  | GSP010002_MC Серологические пипетки, 2 мл, стерильные, крупная градуировка, инд. уп. (бум. + полиэт.), 500 шт/кор.
| GSP010005_MC |  | GSP010005_MC Серологические пипетки, 5 мл, стерильные, инд. уп. (бум. + полиэт.), 200 шт/кор.
| GSP010010_MC |  | GSP010010_MC Серологические пипетки, 10 мл, стерильные, инд. уп. (бум. + полиэт.), 200 шт/кор.
| GSP010025_MC |  | GSP010025_MC Серологические пипетки, 25 мл, стерильные, инд. уп. (бум. + полиэт.), 150 шт/кор.
| GSP010050_MC |  | GSP010050_MC Серологические пипетки, 50 мл, стерильные, инд. уп. (бум. + полиэт.), 100 шт/кор.
| GSP010100_MC |  | GSP010100_MC Серологические пипетки, 100 мл, полный слив, стерильные, инд. уп. (бум. + полиэт.), 50 шт/кор.
| GSP010102_MC |  | GSP010102_MC Серологические пипетки, 2 мл, стерильные, мелкая градуировка, инд. уп. (бум. + полиэт.), 500 шт/кор.
| GSP010110_MC |  | GSP010110_MC Серологические пипетки, 10 мл, стерильные, с широким носиком, инд. уп. (бум. + полиэт.), 200 шт/кор.
| GSP010125_MC |  | GSP010125_MC Серологические пипетки, 25 мл, удлиненные, стерильные, инд. уп. (бум. + полиэт.), 150 шт/кор.
| GSP010225_MC |  | GSP010225_MC Серологические пипетки, 25 мл, Mini™, стерильные, инд. уп. (бум. + полиэт.), 100 шт/кор.
| GSP011001_MC |  | GSP011001_MC Серологические пипетки, 1 мл, 25 шт/уп.
| GSP011002_MC |  | GSP011002_MC Серологические пипетки, 2 мл, крупная градуировка, 25 шт/уп.
| GSP011005_MC |  | GSP011005_MC Серологические пипетки, 5 мл, 25 шт/уп.
| GSP011010_MC |  | GSP011010_MC Серологические пипетки, 10 мл, 25 шт/уп.
| GSP011025_MC |  | GSP011025_MC Серологические пипетки, 25 мл, 10 шт/уп.
| GSP011050_MC |  | GSP011050_MC Серологические пипетки, 50 мл, 10 шт/уп.
| GSP011100_MC |  | GSP011100_MC Серологические пипетки, 100 мл, полный слив, 10 шт/уп.
| GSP011102_MC |  | GSP011102_MC Серологические пипетки, 2 мл, мелкая градуировка, 25 шт/уп.
| GSP011110_MC |  | GSP011110_MC Серологические пипетки, 10 мл, с широким носиком, 25 шт/уп.
| GSP011125_MC |  | GSP011125_MC Серологические пипетки, 25 мл, удлиненные, 10 шт/уп.
| GSP012001_MC |  | GSP012001_MC Серологические пипетки, 1 мл, стерильные, 25 шт/уп.
| GSP012002_MC |  | GSP012002_MC Серологические пипетки, 2 мл, стерильные, крупная градуировка, 25 шт/уп.
| GSP012005_MC |  | GSP012005_MC Серологические пипетки, 5 мл, стерильные, 25 шт/уп.
| GSP012010_MC |  | GSP012010_MC Серологические пипетки, 10 мл, стерильные, 25 шт/уп.
| GSP012025_MC |  | GSP012025_MC Серологические пипетки, 25 мл, стерильные, 10 шт/уп.
| GSP012050_MC |  | GSP012050_MC Серологические пипетки, 50 мл, стерильные, 10 шт/уп.
| GSP012100_MC |  | GSP012100_MC Серологические пипетки, 100 мл, полный слив, стерильные, 10 шт/уп.
| GSP012102_MC |  | GSP012102_MC Серологические пипетки, 2 мл, стерильные, мелкая градуировка, 25 шт/уп.
| GSP012110_MC |  | GSP012110_MC Серологические пипетки, 10 мл, стерильные, с широким носиком, 25 шт/уп.
| GSP012125_MC |  | GSP012125_MC Серологические пипетки, 25 мл, удлиненные, стерильные, 10 шт/уп.
| GSP020001_MC |  | GSP020001_MC Серологические пипетки, 1 мл, стерильные, инд. уп. (полиэт.), 500 шт/кор.
| GSP020002_MC |  | GSP020002_MC Серологические пипетки, 2 мл, стерильные, крупная градуировка, инд. уп. (полиэт.), 500 шт/кор.
| GSP020005_MC |  | GSP020005_MC Серологические пипетки, 5 мл, стерильные, инд. уп. (полиэт.), 200 шт/кор.
| GSP020010_MC |  | GSP020010_MC Серологические пипетки, 10 мл, стерильные, инд. уп. (полиэт.), 200 шт/кор.
| GSP020025_MC |  | GSP020025_MC Серологические пипетки, 25 мл, стерильные, инд. уп. (полиэт.), 150 шт/кор.
| GSP020050_MC |  | GSP020050_MC Серологические пипетки, 50 мл, стерильные, инд. уп. (полиэт.), 100 шт/кор.
| GSP020100_MC |  | GSP020100_MC Серологические пипетки, 100 мл, полный слив, стерильные, инд. уп. (полиэт.), 50 шт/кор.
| GSP020102_MC |  | GSP020102_MC Серологические пипетки, 2 мл, стерильные, мелкая градуировка, инд. уп. (полиэт.), 500 шт/кор.
| GSP020110_MC |  | GSP020110_MC Серологические пипетки, 10 мл, стерильные, с широким носиком, инд. уп. (полиэт.), 200 шт/кор.
| GSP020125_MC |  | GSP020125_MC Серологические пипетки, 25 мл, удлиненные, стерильные, инд. уп. (полиэт.), 150 шт/кор.
| GSP021010_MC |  | GSP021010_MC Серологические пипетки, 10 мл, стерильные, с вытянутым носиком, инд. уп. (полиэт.), 200 шт/кор.
| GSP110001_MC |  | GSP110001_MC Серологические пипетки, 1 мл, стерильные, инд. уп. (бум. + полиэт.), 100 шт/пак.
| GSP110002_MC |  | GSP110002_MC Серологические пипетки, 2 мл, стерильные, крупная градуировка, инд. уп. (бум. + полиэт.), 100 шт/пак.
| GSP110005_MC |  | GSP110005_MC Серологические пипетки, 5 мл, стерильные, инд. уп. (бум. + полиэт.), 50 шт/пак.
| GSP110010_MC |  | GSP110010_MC Серологические пипетки, 10 мл, стерильные, инд. уп. (бум. + полиэт.), 50 шт/пак.
| GSP110025_MC |  | GSP110025_MC Серологические пипетки, 25 мл, стерильные, инд. уп. (бум. + полиэт.), 50 шт/пак.
| GSP110050_MC |  | GSP110050_MC Серологические пипетки, 50 мл, стерильные, инд. уп. (бум. + полиэт.), 30 шт/пак.
| GSP110100_MC |  | GSP110100_MC Серологические пипетки, 100 мл, полный слив, стерильные, инд. уп. (бум. + полиэт.), 10 шт/пак.
| GSP110102_MC |  | GSP110102_MC Серологические пипетки, 2 мл, стерильные, мелкая градуировка, инд. уп. (бум. + полиэт.), 100 шт/пак.
| GSP110110_MC |  | GSP110110_MC Серологические пипетки, 10 мл, стерильные, с широким носиком, инд. уп. (бум. + полиэт.), 50 шт/пак.
| GSP110125_MC |  | GSP110125_MC Серологические пипетки, 25 мл, удлиненные, стерильные, инд. уп. (бум. + полиэт.), 50 шт/пак.
| GSP111010_MC |  | GSP111010_MC Серологические пипетки, 10 мл, с вытянутым носиком, 25 шт/уп.
| GSP112010_MC |  | GSP112010_MC Серологические пипетки, 10 мл, стерильные, с вытянутым носиком, 25 шт/уп.
| GSP120001_MC |  | GSP120001_MC Серологические пипетки, 1 мл, стерильные, инд. уп. (полиэт.), 100 шт/пак.
| GSP120002_MC |  | GSP120002_MC Серологические пипетки, 2 мл, стерильные, крупная градуировка, инд. уп. (полиэт.), 100 шт/пак.
| GSP120005_MC |  | GSP120005_MC Серологические пипетки, 5 мл, стерильные, инд. уп. (полиэт.), 50 шт/пак.
| GSP120010_MC |  | GSP120010_MC Серологические пипетки, 10 мл, стерильные, инд. уп. (полиэт.), 50 шт/пак.
| GSP120025_MC |  | GSP120025_MC Серологические пипетки, 25 мл, стерильные, инд. уп. (полиэт.), 50 шт/пак.
| GSP120050_MC |  | GSP120050_MC Серологические пипетки, 50 мл, стерильные, инд. уп. (полиэт.), 30 шт/пак.
| GSP120100_MC |  | GSP120100_MC Серологические пипетки, 100 мл, полный слив, стерильные, инд. уп. (полиэт.), 10 шт/пак.
| GSP120102_MC |  | GSP120102_MC Серологические пипетки, 2 мл, стерильные, мелкая градуировка, инд. уп. (полиэт.), 100 шт/пак.
| GSP120110_MC |  | GSP120110_MC Серологические пипетки, 10 мл, стерильные, с широким носиком, инд. уп. (полиэт.), 50 шт/пак.
| GSP120125_MC |  | GSP120125_MC Серологические пипетки, 25 мл, удлиненные, стерильные, инд. уп. (полиэт.), 50 шт/пак.
| GSP121010_MC |  | GSP121010_MC Серологические пипетки, 10 мл, стерильные, с вытянутым носиком, инд. уп. (полиэт.), 50 шт/пак.
| GSP210010_MC |  | GSP210010_MC Серологические пипетки, 10 мл, стерильные, с вытянутым носиком, инд. уп. (бум. + полиэт.), 50 шт/пак.
| GSP211010_MC |  | GSP211010_MC Серологические пипетки, 10 мл, стерильные, с вытянутым носиком, инд. уп. (бум. + полиэт.), 200 шт/кор.
| K1009PCR |  | K1009PCR Микропробирка типа Эппендорф, 2 мл, PCR-clean, ПП, 1000 шт/уп.
топ позиция | K1010PCR |  | K1010PCR Микропробирка типа Эппендорф, 1,5 мл, нестерильная, PCR-clean, до 30 000g, 1000 шт/уп.
| LTT002025_MC |  | LTT002025_MC Ванночки для дозаторов, 25 мл, 100 шт/уп.
| LTT002050_MC |  | LTT002050_MC Ванночки для дозаторов, 50 мл, 100 шт/уп.
| LTT012100_MC |  | LTT012100_MC Ванночки для дозаторов, 100 мл, стерильные, инд. уп., 50 шт/уп.
топ позиция | PCR000200_MC |  | PCR000200_MC Микропробирки, 0,2 мл, с плоской крышкой, стерильные, 1000 шт/уп.
топ позиция | PCR100200_MC |  | PCR100200_MC Микропробирки, 0,2 мл, в стрипе из 8 пробирок, с общей плоской крышкой, стерильные, 125 шт/уп.
| PCR300096_MC |  | PCR300096_MC Планшеты иммунологически, 96 лунок по 0,3 мл, для ПЦР, прозрачные, без юбки, без крышки, 10 шт/уп.
| PMT231200_MC |  | PMT231200_MC Наконечники для дозаторов в штативе, 200 мкл, низкоадгезивные, с фильтром, стерильные, 96 шт/уп.
| PMT233010_MC |  | PMT233010_MC Наконечники для дозаторов в штативе, 10 мкл, удлиненные, низкоадгезивные, с фильтром, стерильные, 96 шт/уп.
| PMT250000_MC |  | PMT250000_MC Наконечники для дозаторов в штативе, 1000 мкл, низкоадгезивные, 96 шт/уп.
| PMT250010_MC |  | PMT250010_MC Наконечники для дозаторов в штативе, 10 мкл, низкоадгезивные, 96 шт/уп.
| PMT250200_MC |  | PMT250200_MC Наконечники для дозаторов в штативе, 200 мкл, низкоадгезивные, 96 шт/уп.
| PMT252000_MC |  | PMT252000_MC Наконечники для дозаторов в штативе, 1000 мкл, низкоадгезивные, с фильтром, стерильные, 96 шт/уп.
| PMT252010_MC |  | PMT252010_MC Наконечники для дозаторов в штативе, 10 мкл, низкоадгезивные, с фильтром, 96 шт/уп.
| PMT252020_MC |  | PMT252020_MC Наконечники для дозаторов в штативе, 20 мкл, низкоадгезивные, с фильтром, стерильные, 96 шт/уп.
| PMT371000_MC |  | PMT371000_MC Наконечники для дозаторов в штативе, 1000 мкл, удлиненные, низкоадгезивные, с фильтром, стерильные, 96 шт/уп.
| PMT950000_MC |  | PMT950000_MC Наконечники для дозаторов в штативе, 1000 мкл, низкоадгезивные, 5 картриджей по 96 шт. в башне, 480 шт/уп.
| PMT950010_MC |  | PMT950010_MC Наконечники для дозаторов в штативе, 10 мкл, низкоадгезивные, 10 картриджей по 96 шт. в башне, 960 шт/уп.
| PMT950200_MC |  | PMT950200_MC Наконечники для дозаторов в штативе, 200 мкл, низкоадгезивные, 10 картриджей по 96 шт. в башне, 960 шт/уп.
| PP000002_MC |  | PP000002_MC Пипетки Пастера (трансферные пипетки), 0,2 мл, 500 шт/уп.
| PP000010_MC |  | PP000010_MC Пипетки Пастера (трансферные пипетки), 1 мл, 100 шт/уп.
| PP000030_MC |  | PP000030_MC Пипетки Пастера (трансферные пипетки), 3 мл, 100 шт/уп.
| PP001002_MC |  | PP001002_MC Пипетки Пастера (трансферные пипетки), 0,2 мл, стерильные, 100 шт/уп.
| PP001010_MC |  | PP001010_MC Пипетки Пастера (трансферные пипетки), 1 мл, стерильные, 100 шт/уп.
| PP001030_MC |  | PP001030_MC Пипетки Пастера (трансферные пипетки), 3 мл, стерильные, 100 шт/уп.
| PP002030_MC |  | PP002030_MC Пипетки Пастера (трансферные пипетки), 3 мл, удлиненные, стерильные, 1000 шт/уп.
| PP003030_MC |  | PP003030_MC Пипетки Пастера (трансферные пипетки), 3 мл, удлиненные, 100 шт/уп.
| PP010230_MC |  | PP010230_MC Пипетки Пастера открытого типа, 3 мл, удлиненные, стерильные, 25 шт/уп.
| PP101002_MC |  | PP101002_MC Пипетки Пастера (трансферные пипетки), 0,2 мл, стерильные, инд. уп., 5000 шт/кор.
| PP101010_MC |  | PP101010_MC Пипетки Пастера (трансферные пипетки), 1 мл, стерильные, инд. уп., 4000 шт/кор.
| PP101030_MC |  | PP101030_MC Пипетки Пастера (трансферные пипетки), 3 мл, стерильные, инд. уп., 4000 шт/кор.
| PP102030_MC |  | PP102030_MC Пипетки Пастера (трансферные пипетки), 3 мл, удлиненные, стерильные, инд. уп. (полиэт.), 200 шт/пак.
| PP103030_MC |  | PP103030_MC Пипетки Пастера (трансферные пипетки), 3 мл, удлиненные, стерильные, инд. уп. (бум. + полиэт.), 200 шт/пак.
| PPT000000_MC |  | PPT000000_MC Наконечники для дозаторов без штатива, 1000 мкл, 1000 шт/уп.
| PPT000110_MC |  | PPT000110_MC Наконечники для дозаторов без штатива, 10 мкл, 1000 шт/уп.
топ позиция | PPT000200_MC |  | PPT000200_MC Наконечники для дозаторов без штатива, 200 мкл, 1000 шт/уп.
| PPT001000_MC |  | PPT001000_MC Наконечники для дозаторов без штатива, 1000 мкл, стерильные, 1000 шт/уп.
| PPT001000-1_MC |  | PPT001000-1_MC Наконечники для дозаторов без штатива, 100-1000 мкл, голубые, стерильные, 1000 шт/уп.
топ позиция | PPT001200-1_MC |  | PPT001200-1_MC Наконечники для дозаторов без штатива, 10-200 мкл, желтые, стерильные, 1000 шт/уп.
| PPT050000_MC |  | PPT050000_MC Наконечники для дозаторов в штативе, 1000 мкл, 96 шт/уп.
| PPT050010_MC |  | PPT050010_MC Наконечники для дозаторов в штативе, 10 мкл, 96 шт/уп.
| PPT051000_MC |  | PPT051000_MC Наконечники для дозаторов в штативе, 1000 мкл, стерильные, 96 шт/уп.
| PPT051110_MC |  | PPT051110_MC Наконечники для дозаторов в штативе, 10 мкл, стерильные, 96 шт/уп.
топ позиция | PPT051200_MC |  | PPT051200_MC Наконечники для дозаторов в штативе, 200 мкл, стерильные, 96 шт/уп.
топ позиция | PPT100000_MC |  | PPT100000_MC Наконечники для дозаторов без штатива, 1000 мкл, с фильтром, 1000 шт/уп.
| PPT100010_MC |  | PPT100010_MC Наконечники для дозаторов без штатива, 10 мкл, с фильтром, 1000 шт/уп.
| PPT100020_MC |  | PPT100020_MC Наконечники для дозаторов без штатива, 20 мкл, с фильтром, 1000 шт/уп.
топ позиция | PPT100100_MC |  | PPT100100_MC Наконечники для дозаторов без штатива, 100 мкл, с фильтром, 1000 шт/уп.
топ позиция | PPT101000_MC |  | PPT101000_MC Наконечники для дозаторов без штатива, 1000 мкл, с фильтром, стерильные, 1000 шт/уп.
топ позиция | PPT101010_MC |  | PPT101010_MC Наконечники для дозаторов без штатива, 10 мкл, с фильтром, стерильные, 1000 шт/уп.
| PPT101020_MC |  | PPT101020_MC Наконечники для дозаторов без штатива, 20 мкл, с фильтром, стерильные, 1000 шт/уп.
| PPT101100_MC |  | PPT101100_MC Наконечники для дозаторов без штатива, 100 мкл, с фильтром, стерильные, 1000 шт/уп.
| PPT150000_MC |  | PPT150000_MC Наконечники для дозаторов в штативе, 1000 мкл, с фильтром, 96 шт/уп.
| PPT150010_MC |  | PPT150010_MC Наконечники для дозаторов в штативе, 10 мкл, с фильтром, 96 шт/уп.
| PPT150020_MC |  | PPT150020_MC Наконечники для дозаторов в штативе, 20 мкл, с фильтром, 96 шт/уп.
| PPT150100_MC |  | PPT150100_MC Наконечники для дозаторов в штативе, 100 мкл, с фильтром, 96 шт/уп.
топ позиция | PPT150200_MC |  | PPT150200_MC Наконечники для дозаторов без штатива, 200 мкл, с фильтром, 1000 шт/уп.
топ позиция | PPT151000_MC |  | PPT151000_MC Наконечники для дозаторов в штативе, 1000 мкл, с фильтром, стерильные, 96 шт/уп.
топ позиция | PPT151010_MC |  | PPT151010_MC Наконечники для дозаторов в штативе, 10 мкл, с фильтром, стерильные, 96 шт/уп.
топ позиция | PPT151020_MC |  | PPT151020_MC Наконечники для дозаторов в штативе, 20 мкл, с фильтром, стерильные, 96 шт/уп.
топ позиция | PPT151100_MC |  | PPT151100_MC Наконечники для дозаторов в штативе, 100 мкл, с фильтром, стерильные, 96 шт/уп.
топ позиция | PPT151200_MC |  | PPT151200_MC Наконечники для дозаторов без штатива, 200 мкл, с фильтром, стерильные, 1000 шт/уп.
| PPT152200_MC |  | PPT152200_MC Наконечники для дозаторов в штативе, 200 мкл, с фильтром, 96 шт/уп.
топ позиция | PPT153200_MC |  | PPT153200_MC Наконечники для дозаторов в штативе, 200 мкл, с фильтром, стерильные, 96 шт/уп.
| PPT221010_MC |  | PPT221010_MC Наконечники для дозаторов без штатива, 10 мкл, стерильные, 1000 шт/уп.
| PPT300010_MC |  | PPT300010_MC Наконечники для дозаторов без штатива, 10 мкл, удлиненные, 1000 шт/уп.
| PPT300300_MC |  | PPT300300_MC Наконечники для дозаторов без штатива, 300 мкл, 1000 шт/уп.
| PPT301010_MC |  | PPT301010_MC Наконечники для дозаторов без штатива, 10 мкл, удлиненные, стерильные, 1000 шт/уп.
| PPT301300_MC |  | PPT301300_MC Наконечники для дозаторов без штатива, 300 мкл, стерильные, 1000 шт/уп.
| PPT350010_MC |  | PPT350010_MC Наконечники для дозаторов в штативе, 10 мкл, удлиненные, 96 шт/уп.
| PPT350300_MC |  | PPT350300_MC Наконечники для дозаторов в штативе, 300 мкл, 96 шт/уп.
| PPT351010_MC |  | PPT351010_MC Наконечники для дозаторов в штативе, 10 мкл, удлиненные, стерильные, 96 шт/уп.
| PPT351300_MC |  | PPT351300_MC Наконечники для дозаторов в штативе, 300 мкл, стерильные, 96 шт/уп.
| PPT401010_MC |  | PPT401010_MC Наконечники для дозаторов без штатива, 10 мкл, удлиненные, с фильтром, стерильные, 1000 шт/уп.
| PPT401300_MC |  | PPT401300_MC Наконечники для дозаторов без штатива, 300 мкл, с фильтром, стерильные, 1000 шт/уп.
| PPT402300_MC |  | PPT402300_MC Наконечники для дозаторов без штатива, 300 мкл, с фильтром, 1000 шт/уп.
| PPT450000_MC |  | PPT450000_MC Штатив для наконечников 1000 мкл.
| PPT450100_MC |  | PPT450100_MC Штатив для наконечников 20-100 мкл.
| PPT450200_MC |  | PPT450200_MC Штатив для наконечников 20-300 мкл.
| PPT450300_MC |  | PPT450300_MC Наконечники для дозаторов в штативе, 300 мкл, с фильтром, 96 шт/уп.
| PPT451010_MC |  | PPT451010_MC Наконечники для дозаторов в штативе, 10 мкл, удлиненные, с фильтром, стерильные, 96 шт/уп.
топ позиция | PPT451300_MC |  | PPT451300_MC Наконечники для дозаторов в штативе, 300 мкл, с фильтром, стерильные, 96 шт/уп.
| PPT454010_MC |  | PPT454010_MC Штатив для наконечников 10 мкл.
| PPT900000_MC |  | PPT900000_MC Наконечники для дозаторов в штативе, 1000 мкл, 5 картриджей по 96 шт. в башне, 480 шт/уп.
| PPT900010_MC |  | PPT900010_MC Наконечники для дозаторов в штативе, 10 мкл, 10 картриджей по 96 шт. в башне, 960 шт/уп.
| PPT900200_MC |  | PPT900200_MC Наконечники для дозаторов в штативе, 200 мкл, 10 картриджей по 96 шт. в башне, 960 шт/уп.
| PPT900300_MC |  | PPT900300_MC Наконечники для дозаторов в штативе, 300 мкл, 10 картриджей по 96 шт. в башне, 960 шт/уп.
| PPT901000_MC |  | PPT901000_MC Наконечники для дозаторов в штативе, 1000 мкл, голубые, 5 картриджей по 96 шт. в башне, 480 шт/уп.
| PPT901200_MC |  | PPT901200_MC Наконечники для дозаторов в штативе, 200 мкл, желтые, 10 картриджей по 96 шт. в башне, 960 шт/уп.
| PTF205013_MC |  | PTF205013_MC Фильтрационные шприцевые насадки, гидрофобный политетрафторэтилен (PTFE), поры 0,22 мкм, диаметр 13 мм, стерильные, инд.уп., 100 шт/уп.
| PTF205025_MC |  | PTF205025_MC Фильтрационные шприцевые насадки, гидрофобный политетрафторэтилен (PTFE), поры 0,22 мкм, диаметр 25 мм, стерильные, инд.уп., 45 шт/уп.
| PTF205030_MC |  | PTF205030_MC Фильтрационные шприцевые насадки, гидрофобный политетрафторэтилен (PTFE), поры 0,22 мкм, диаметр 30 мм, стерильные, инд.уп., 45 шт/уп.
| TAB102000_MC |  | TAB102000_MC Колбы мерные конические, 1000 мл, вентилируемая крышка, стерильные, ПЭТГ, инд. уп., 24 шт/уп.
| TAB102125_MC |  | TAB102125_MC Колбы мерные конические, 125 мл, вентилируемая крышка, стерильные, ПЭТГ, инд. уп., 24 шт/уп.
| TAB102500_MC |  | TAB102500_MC Колбы мерные конические, 500 мл, вентилируемая крышка, стерильные, ПЭТГ, инд. уп., 12 шт/уп.
| TCB012002_MC |  | TCB012002_MC Бутыли роллерные полимерные для культивирования клеток емкостью 2 л, 850 см², обраб. пов-сть, вент. крышка, стерил., инд. уп., 12 шт/кор.
| TCD000090_MC |  | TCD000090_MC Чашки Петри для клеточных и тканевых культур, Ø91,5 х 17 мм, 55 см², необработанная поверхность, вентилируемые, стерильные, 10 шт/уп.
| TCD000100_MC |  | TCD000100_MC Чашки Петри для клеточных и тканевых культур, Ø95,6 х 22 мм, 60,8 см², необработанная поверхность, вентилируемые, стерильные, 10 шт/уп.
| TCD010035_MC |  | TCD010035_MC Чашки Петри для клеточных и тканевых культур, Ø37,8 х 12,5 мм, 8,5 см², обработанная поверхность, вентилируемые, стерильные, 10 шт/уп.
| TCD010090_MC |  | TCD010090_MC Чашки Петри для клеточных и тканевых культур, Ø91,5 х 17 мм, 55 см², обработанная поверхность, вентилируемые, стерильные, 10 шт/уп.
| TCF001050_MC |  | TCF001050_MC Матрасы (пакеты) пластиковые для культивирования клеток (флаконы), 50 мл, необраб. пов-сть, невентилируемая крышка, стерильные, 10 шт/уп.
| TCF001250_MC |  | TCF001250_MC Матрасы (пакеты) пластиковые для культивирования клеток (флаконы), 250 мл, необраб. пов-cть, невентилируемая крышка, стерильные, 5 шт/уп.
| TCF001600_MC |  | TCF001600_MC Матрасы (пакеты) пластиковые для культивирования клеток (флаконы), 600 мл, необраб. пов-cть, невентилируемая крышка, стерильные, 5 шт/уп.
| TCF001850_MC |  | TCF001850_MC Матрасы (пакеты) пластиковые для культивирования клеток (флаконы), 850 мл, необраб. пов-cть, невентилируемая крышка, стерильные, 3 шт/уп.
| TCF002025_MC |  | TCF002025_MC Матрасы (пакеты) пластиковые для культивирования клеток (флаконы), 25 мл, необраб. пов-ность, вентилируемая крышка, стерильные, 10 шт/уп.
| TCF002050_MC |  | TCF002050_MC Матрасы (пакеты) пластиковые для культивирования клеток (флаконы), 50 мл, необраб. пов-ность, вентилируемая крышка, стерильные, 10 шт/уп.
| TCF002250_MC |  | TCF002250_MC Матрасы (пакеты) пластиковые для культивирования клеток (флаконы), 250 мл, необраб. пов-ность, вентилируемая крышка, стерильные, 5 шт/уп.
| TCF012050_MC |  | TCF012050_MC Матрасы (пакеты) пластиковые для культивирования клеток (флаконы), 25 см², обраб. пов-ность, вентилируемая крышка, стерильные, 10 шт/уп.
| TCF012600_MC |  | TCF012600_MC Матрасы (пакеты) пластиковые для культивирования клеток (флаконы), 182 см², обраб. пов-ность, вентилируемая крышка, стерильные, 5 шт/уп.
| TCP001096_MC |  | TCP001096_MC Планшеты для культивирования клеток, 96 лунок по 0,39 мл, необраб. поверхность, плоское дно, с крышкой, стерильные, инд. уп.,100 шт/кор.
| TCP002096_MC |  | TCP002096_MC Планшеты для культивирования клеток, 96 лунок по 0,32 мл, необраб. пов-ность, U-образное дно, с крышкой, стерильные, инд. уп., 100 шт/ко.
| TCP011006_MC |  | TCP011006_MC Планшеты для культивирования клеток, 6 лунок по 17 мл, обработанная поверхность, плоское дно, с крышкой, стерильные, инд.уп., 100 шт/кор.
| TCP012096_MC |  | TCP012096_MC Планшеты для культивирования клеток, 96 лунок по 0,32 мл, обраб. поверх-сть, U-образное дно, с крышкой, стерильные, инд. уп., 100 шт/кор.
| UCF011001_MC |  | UCF011001_MC Монослойные культуральные флаконы для клеток и тканей, 656 см², обраб. пов., вент. крышки, стер., инд. уп., 8 шт/кор.
| UCF011010_MC |  | UCF011010_MC Могослойные культуральные флаконы для клеток и тканей, 10 уровней, 6416 см², обраб. пов., вент. крышки, стер., инд. уп., 2 шт/кор.